## PAN Biblioteka Gdanska
[6 empty] | WYKAZ OBIEKTÓW PRZEZNACZONYCH DO KONTROLI | [12 empty] | ZAŁĄCZNIK NR 2b
Użytkownik | Lp. | nr z bazy | Budynek / lokal / budowla - nazwa/ nr ewidencyjny budynku | Nr działki | Miejscowość | Adres | Charakterystyka obiektu | Rok budowy | INSTALACJE | Data założenia Książki Obiektu dd/mm/rrrr | Lista dokumentacji z pkt VI.2. zapytania | PRZEGLADY PÓŁROCZNE/ROCZNE |  |  | PRZEGLĄDY 5 LETNIE |  |  |  | PIECE Przegląd okresowy dwulertni | PIECE Przegląd okresowy pięcioletnie | Uwagi | Ilość obiektów razem (szt) | Miasto
[7 empty] | powierzchnia zabudowy - pz, powierzchnia dachu - pd |  |  |  |  | art. 62 ust. 1 pkt 1)a)b) - protokół sprawdzenie stanu technicznego | art. 62 ust. 1. pkt 1)c) - protokół kontroli instalacji gazowych | art. 62 ust. 1 pkt 1)c) - protokół kontroli stanu technicznego przewodów kominowych (dymowych, spalinowych i wentylacyjnych) | art. 62 ust. 1 pkt 2) - protokół sprawdzenie stanu technicznego i przydatności do użytkowania obiektu budowlanego, estetyki obiektu oraz jego otoczenia | art. 62 ust. 1 pkt 2) - protokół badania instalacji elektrycznej w zakresie stanu sprawności połączeń, osprzętu, zabezpieczeń i środków ochrony od porażeń, oporności izolacji przewodów oraz uziemień instalacji i aparatów | art. 62 ust.1 pkt 2) - protokół stanu sprawności technicznej instalacji piorunochronowej w zakresie stanu sprawności połączeń, osprzętu, zabezpieczeń i środków ochorony od porażeń, opornosci izolacji przewodów oraz uziemień instalacji i aparatów | protokół oceny efektywności energetycznej zastosowanych urzadzeń chłodniczych w systemach klimatyzacji, o mocy nominalnej większej niż 12 kW | protokół sprawdzenie stanu technicznegosystemu ogrzewania, z uwzględnieniem efektywności energetycznej kotłów oraz dostosowania ich mocy do potrzeb użytkowych - dla kotłów opalanych paliwem ciekłym lub stałym o nominalnej mocy ponad 100 kW | protokół sprawdzenie stanu technicznegosystemu ogrzewania, z uwzględnieniem efektywności energetycznej kotłów oraz dostosowania ich mocy do potrzeb użytkowych - dla kotłów o nominalnej mocy cieplnej od 20 kW do 100 kW
[12 empty] | 2017 | 2017 | 2017 | 2017 | 2017 | 2017 | 2017 | 2017 | 2017
1 | 2 | 2 | 3 | 4 | 5 | 6 | 7 | 8 | 9 | 10 | 11 | 12 | 13 | 14 | 15 | 16 | 17 | 18 | 19 | 20 | 21 | 22 | 23
PAN Biblioteka Gdańska | 1. | 1. | Budynek zabytkowy/budynek | 91 | Gdańsk | 80-858 Gdansk, ul. Wałowa 15 | pz - 991 m2 pd - 1325 m2 pu - 4615 m2 pc - 5183 m2 k - 18523 m3 | 1905/1976 | instalacja grzewcza - sieć miejska zimna woda- sieć miejska; instalacja elektryczna; instalacja odgromowa, sieć teleinformatyczna; instalacja wentylacji mechanicznej magazynu zbiorów specjalnych; instalacja sygnalizacji wlamania, instalacja sygnalizacji pożaru | 23/09/2007 | TAK | 2 X TAK | NIE | 2 X TAK | NIE | NIE | TAK | NIE | NIE | NIE |  | 2 | Gdańsk
| 2. | 2. | Budynek magazynowy z czytelnią | 39/1 | Gdańsk | 80-858 Gdańsk, ul. Walowa 24 | pz - 854 m2 pd - 890 m2 pu - 5024 m2 pc - 5238 m2 k - 21083 m3 | 2005 | centralne ogrzewanie realizaowane jest za pomącą systemów wentylacji i klimatyzacji - pompa ciepła (niesprawna) i nagrzewnic elektrycznychzimna woda - sieć miejska; instalacja elektryczna (łacznie z trafostacją SN), odgromowa. Teletechniczna, system wentylacji i klimatycacji (system częściowo niesprawny - brak sprawnej pompy ciepła), system sygnalizacji włamania, system sygnalizacji pożaru, system gaszenia gazem (pomieszczenia magazynu książek), | 18/11/2005 | TAK | TAK | NIE | TAK | NIE | NIE | NIE | NIE | NIE | NIE

## PAN Biblioteka Kornicka
[6 empty] | WYKAZ OBIEKTÓW PRZEZNACZONYCH DO KONTROLI | [12 empty] | ZAŁĄCZNIK NR 2b
Użytkownik | Lp. | nr z bazy | Budynek / lokal / budowla - nazwa/ nr ewidencyjny budynku | Nr działki | Miejscowość | Adres | Charakterystyka obiektu | Rok budowy | INSTALACJE | Data założenia Książki Obiektu dd/mm/rrrr | Lista dokumentacji z pkt VI.2. zapytania | PRZEGLĄDY PÓŁROCZNE/ROCZNE |  |  | PRZEGLĄDY 5 LETNIE |  |  |  | PIECE Przegląd okresowy dwulertni | PIECE Przegląd okresowy pięcioletnie | Uwagi | Ilość obiektów razem ()szt | Miasto
[7 empty] | powierzchnia zabudowy - pz, powierzchnia dachu - pd |  |  |  |  | art. 62 ust. 1 pkt 1)a)b) - protokół sprawdzenie stanu technicznego | art. 62 ust. 1. pkt 1)c) - protokół kontroli instalacji gazowych | art. 62 ust. 1 pkt 1)c) - protokół kontroli stanu technicznego przewodów kominowych (dymowych, spalinowych i wentylacyjnych) | art. 62 ust. 1 pkt 2) - protokół sprawdzenie stanu technicznego i przydatności do użytkowania obiektu budowlanego, estetyki obiektu oraz jego otoczenia | art. 62 ust. 1 pkt 2) - protokół badania instalacji elektrycznej w zakresie stanu sprawności połączeń, osprzętu, zabezpieczeń i środków ochrony od porażeń, oporności izolacji przewodów oraz uziemień instalacji i aparatów | art. 62 ust.1 pkt 2) - protokół stanu sprawności technicznej instalacji piorunochronowej w zakresie stanu sprawności połączeń, osprzętu, zabezpieczeń i środków ochorony od porażeń, opornosci izolacji przewodów oraz uziemień instalacji i aparatów | protokół oceny efektywności energetycznej zastosowanych urzadzeń chłodniczych w systemach klimatyzacji, o mocy nominalnej większej niż 12 kW | protokół sprawdzenie stanu technicznegosystemu ogrzewania, z uwzględnieniem efektywności energetycznej kotłów oraz dostosowania ich mocy do potrzeb użytkowych - dla kotłów opalanych paliwem ciekłym lub stałym o nominalnej mocy ponad 100 kW | protokół sprawdzenie stanu technicznegosystemu ogrzewania, z uwzględnieniem efektywności energetycznej kotłów oraz dostosowania ich mocy do potrzeb użytkowych - dla kotłów o nominalnej mocy cieplnej od 20 kW do 100 kW
[12 empty] | 2017 | 2017 | 2017 | 2017 | 2017 | 2017 | 2017 | 2017 | 2017
1 | 2 | 2 | 3 | 4 | 5 | 6 | 7 | 8 | 9 | 10 | 11 | 12 | 13 | 14 | 15 | 16 | 17 | 18 | 19 | 20 | 21 | 22 | 23
PAN Biblioteka Kórnicka | 1 | 1 | budynek mieszkalny nr 49 | 694/2, 695 | Kórnik | ul. Niepodległości 49 62-035 Kórnik | pz - 244,6 ; pd - 262,40 | ok. 1850 | wodociągowa, kanalizacyjna, elektryczna; gazowa, kominowa, piorunochronowa, ogrzewanie indywidualne - piece kaflowe | 12/04/2007 | TAK | TAK | TAK | TAK | TAK | TAK | TAK | NIE | NIE | NIE |  | 19 | Kórnik
| 2 | 2 | budynek gospodarczy | 694/2 | Kórnik | ul. Niepodległości 49 62-035 Kórnik | pz - 17,75 ; pd - 21,08 | ok. 1900 | - | 02/04/2007 | TAK | TAK | NIE | NIE | TAK | NIE | NIE | NIE | NIE | NIE
| 3 | 3 | budynek gospodarczy | 694/2 | Kórnik | ul. Niepodległości 49 62-035 Kórnik | pz - 33,06 ; pd - 36,00 | ok. 1950 | - | 02/04/2007 - Jest to fizycznie jeden budynek umiejscowiony na dwóch działkach; | TAK | TAK | NIE | NIE | TAK | NIE | NIE | NIE | NIE | NIE
|  | 4 | budynek gospodarczy | 695 |  | ul. Niepodległości 49 62-035 Kórnik | pz - 41,04 ; pd - 44,00 |  | -
| 4 | 5 | budynek mieszkalny nr 48 | 696 | Kórnik | ul. Niepodległości 48 62-035 Kórnik | pz - 117,90 ; pd - 140,14 | ok. 1860 | wodociągowa, kanalizacyjna, elektryczna; gazowa, kominowa, piorunochronowa, ogrzewanie indywidualne - piece kaflowe | 02/04/2007 | TAK | TAK | TAK | TAK | TAK | TAK | TAK | NIE | NIE | NIE
| 5 | 6 | budynek gospodarczy | 696 | Kórnik | ul. Niepodległości 48 62-035 Kórnik | pz - 34,85 ; pd - 38,00 | ok. 1950 | - | 02/04/2007 - Jest to fizycznie jeden budynek umiejscowiony na dwóch działkach; | TAK | TAK | NIE | NIE | TAK | NIE | NIE | NIE | NIE | NIE
|  | 7 | budynek gospodarczy | 697 | Kórnik | ul. Niepodległosci 47 62-035 Kórnik | pz - 48,00 ; pd - 52,00 | ok. 1950 | - |  | TAK
| 6 | 8 | budynek mieszkalny nr 47 | 697 | Kórnik | ul. Niepodległosci 47 62-035 Kórnik | pz- 128,40 ; pd - 185,12 | ok. 1850 | wodociągowa, kanalizacyjna, elektryczna; gazowa, kominowa, piorunochronowa, ogrzewanie indywidualne - piece kaflowe i gazowe-dwufunkcyjne | 02/04/2007 | TAK | TAK | TAK | TAK | TAK | TAK | TAK | NIE | NIE | NIE
| 7 | 9 | fosa zamkowa | 946 | Kórnik | ul. Zamkowa 5 62-035 Kórnik | pz - 5085 | XV w. | - | 03/11/2007 | TAK | TAK | NIE | NIE | TAK | NIE | NIE | NIE | NIE | NIE
| 8 | 10 | zamek | 947 | Kórnik | ul. Zamkowa 5 62-035 Kórnik | pz - 1287,00 ; pd - 1135,00 | XV w., przebudowa poł. XIX w. | wodociągowa, kanalizacyjna, elektryczna; gazowa; kominowa, piorunochronowa, c.o. - własna kotłownia, piec o wydajności 105 kW; ppoż; SSNiW; monitoring wizyjny. | 03/11/2007 | TAK | TAK | TAK | TAK | TAK | TAK | TAK | NIE | TAK | NIE
| 9 | 11 | most murowany | 947 | Kórnik | ul. Zamkowa 5 62-035 Kórnik | pz - 80,00 | poł. XIX w. | - | 03/11/2007 | TAK | TAK | NIE | NIE | TAK | NIE | NIE | NIE | NIE | NIE
| 10 | 12 | most drewniany | 947 | Kórnik | ul. Zamkowa 5 62-035 Kórnik | pz - 51,80 | poł. XIX w. | - | 03/11/2007 | TAK | TAK | NIE | NIE | TAK | NIE | NIE | NIE | NIE | NIE
| 11 | 13 | budynek Klaudynówka | 950 | Kórnik | ul. Zamkowa 1 62-035 Kórnik | pz - 226,00 ; pd - 343,00 | ok. 1791 | wodociągowa, kanalizacyjna, elektryczna; gazowa, kominowa, piorunochronowa, ogrzewanie indywidualne - piece dwufunkcyjne. | 18/10/2006 | TAK | TAK | TAK | TAK | TAK | TAK | TAK | NIE | NIE | NIE
| 12 | 14 | budynek gospodarczy | 950 | Kórnik | ul. Zamkowa 1 62-035 Kórnik | pz - 62,00 ; pd - 95,20 | 1989 | elektryczna. Budynek gospodarczy nie ogrzewany | 18/10/2006 | TAK | TAK | NIE | NIE | TAK | TAK | NIE | NIE | NIE | NIE
| 13 | 15 | szalet dla tutystów | 945/1 | Kórnik | ul. Zankowa 62-035 Kórnik | pz - 63,70 ; pd - brak danych | 1999 | wodociągowa, kanalizacyjna, elektryczna; gazowa; kominowa; piorunochronowa; ogrzewanie własne z pieca gazowego dwufunkcyjnego | 02/10/2007 | TAK | TAK | TAK | TAK | TAK | TAK | TAK | NIE | NIE | NIE
| 14 | 16 | pawilon gastronomiczny | 945/1 | Kórnik | ul. Zankowa 62-035 Kórnik | pz - 64,00 ; pd brak danych | 1986 | wodociągowa, kanalizacyjna, elektryczna; gazowa; kominiarska; piorunochronowa; ogrzewanie z pieca gazowego dwufunkcyjnego umieszzconego w pawilonie wc | 02/10/2007 | TAK | TAK | TAK | TAK | TAK | TAK | TAK | NIE | NIE | NIE
| 15 | 17 | oficyna Australia (budynek mieszkalny) | 953/2 | Kórnik | ul.Zamkowa 10 62 -035 Kórnik | pz - 465,82 ; pd - 630,98 | ok. 1757 | wodociągowa, kanalizacyjna, elektryczna; gazowa; kominowa, piorunochronowa; c.o. z własnej kotłowni umiejscowionej w budynku "nowy magazyn" piec o wydajnosci 130 KW | 02/01/2007 | TAK | TAK | TAK | TAK | TAK | TAK | TAK | NIE | NIE | NIE
| 16 | 18 | Magazyn Rolnik | 953/2 | Kórnik | ul.Zamkowa 10 62 -035 Kórnik | pz - 78,40 ; pd - brak danych | 1884, przebudowany w 1974 | elektryczna; piorunochronowa; ppoż.; c.o. z własnej kotłowni umiejscowionej w budynku "nowy magazyn" piec o wydajnosci 130 KW | 21/07/2007 | TAK | TAK | NIE | NIE | TAK | TAK | TAK | NIE | NIE | NIE
| 17 | 19 | wozownia | 953/2 | Kórnik | ul.Zamkowa 10 62 -035 Kórnik | pz - 147,00 ; pd - 245,00 | 1978 | elektryczna; piorunochronowa; ppoż.; c.o. z własnej kotłowni umiejscowionej w budynku "nowy magazyn" piec o wydajnosci 130 KW | 21/07/2007 | TAK | TAK | NIE | NIE | TAK | TAK | TAK | NIE | NIE | NIE
| 18 | 20 | nowy magazyn | 953/2, 954 | Kórnik | ul. Zamkowa 8 62-035 Kórnik | pz - 645,00 ;pd - 848,00 | 1994 | wodociągowa, kanalizacyjna, elektryczna; gazowa; kominowa; piorunochronowa; ppoż; SSNiW; monitoring wizyjny. c.o. z własnej kotłowni piec o wydajności 130 KW | 10/11/2004 | TAK | TAK | TAK | TAK | TAK | TAK | TAK | NIE | TAK | NIE
| 19 | 21 | budynek gospodarczy | 953/2 | Kórnik | ul. Zamkowa 8 62-035 Kórnik | pz - 193,00 ; pd - brak danych | 1993 | budynek nie ogrzewany | 29/11/2004 | TAK | TAK | NIE | NIE | TAK | NIE | NIE | NIE | NIE | NIE
| 20 | 22 | Dom Gotycki | 33 | Poznań | Stary Rynek 79 61-772 Poznań | pz - 1066,00 ; pd - 1391,00 | ok. 1780 | wodociągowa, kanalizacyjna, elektryczna; gazowa; kominiarska, iorunochronowa; c.o. z własnej kotłowni piec o wydajności 225 kW | 18/10/2006 historycznie 3 budynki; obecnie budynki funckjonują jako jeden, połączony wewnątrz obiekt; | TAK | 2 X TAK | 2 X TAK | 2 X TAK | TAK | TAK | TAK | NIE | TAK | NIE |  | 1 | Poznań
|  | 23 | Kamienica Mieszczańska | 33 | Poznań | Stary Rynek 79 61-772 Poznań
|  | 24 | Pałac Działyńskich | 34 | Poznań | Stary Rynek78 61-772 Poznań

## Popielno
[5 empty] | WYKAZ OBIEKTÓW PRZEZNACZONYCH DO KONTROLI | [12 empty] | ZAŁĄCZNIK NR 2b
Użytkownik | Lp | nr z bazy | Budynek / lokal / budowla - nazwa/ nr ewidencyjny budynku | Nr działki | Miejscowość | Adres | Charakterystyka obiektu | Rok budowy | INSTALACJE | Data założenia książki Obiektu dd/mm/rrrr | Lista dokumentacji z pkt VI.2. zapytania | PRZEGLĄDY ROCZNE |  |  | PRZEGLĄDY 5 LETNIE |  |  |  | PIECE Przegląd okresowy dwulertni | PIECE Przegląd okresowy pięcioletni | Uwagi | Ilosc obiektów razem (szt) | Miasto
[7 empty] | powierzchnia zabudowy - pz, powierzchnia dachu - pd |  |  |  |  | art. 62 ust. 1 pkt 1)a)b) - protokół sprawdzenie stanu technicznego | art. 62 ust. 1. pkt 1)c) - protokół kontroli instalacji gazowych | art. 62 ust. 1 pkt 1)c) - protokół kontroli stanu technicznego przewodów kominowych (dymowych, spalinowych i wentylacyjnych) | art. 62 ust. 1 pkt 2) - protokół sprawdzenie stanu technicznego i przydatności do użytkowania obiektu budowlanego, estetyki obiektu oraz jego otoczenia | art. 62 ust. 1 pkt 2) - protokół badania instalacji elektrycznej w zakresie stanu sprawności połączeń, osprzętu, zabezpieczeń i środków ochrony od porażeń, oporności izolacji przewodów oraz uziemień instalacji i aparatów | art. 62 ust.1 pkt 2) - protokół stanu sprawności technicznej instalacji piorunochronowej w zakresie stanu sprawności połączeń, osprzętu, zabezpieczeń i środków ochorony od porażeń, opornosci izolacji przewodów oraz uziemień instalacji i aparatów | protokół oceny efektywności energetycznej zastosowanych urzadzeń chłodniczych w systemach klimatyzacji, o mocy nominalnej większej niż 12 kW | protokół sprawdzenie stanu technicznegosystemu ogrzewania, z uwzględnieniem efektywności energetycznej kotłów oraz dostosowania ich mocy do potrzeb użytkowych - dla kotłów opalanych paliwem ciekłym lub stałym o nominalnej mocy ponad 100 kW | protokół sprawdzenie stanu technicznegosystemu ogrzewania, z uwzględnieniem efektywności energetycznej kotłów oraz dostosowania ich mocy do potrzeb użytkowych - dla kotłów o nominalnej mocy cieplnej od 20 kW do 100 kW
[12 empty] | 2017 | 2017 | 2017 | 2017 | 2017 | 2017 | 2017 | 2017 | 2017
1 | 2 | 2 | 3 | 4 | 5 | 6 | 7 | 8 | 9 | 10 | 11 | 12 | 13 | 14 | 15 | 16 | 17 | 18 | 19 | 20 | 21 | 22 | 23
Pozostające na stanie PAN osoby prawnej (Popielno) | 1 | 1 | Popielno - bud.mieszkalny nr 6 | 1/15 | Popielno | 6 | pz - 80,84 m2 pu - 77 m2 k - 335,04 m3 |  | gaz, przewody kominowe, elektryczna, piorunochronowa | 4/05/2006 | NIE | TAK | TAK | TAK | NIE | NIE | NIE | NIE | NIE | NIE |  | 30 | Popielno
| 2 | 2 | Popielno - bud.mieszkalny nr 5 | 1/16 | Popielno | 5 | pz - 110,65 m2 pu - 100 m2 k - 442,4 m3 |  | przewody kominowe, elektryczna, | 15/05/2006 | NIE | TAK | TAK | TAK | NIE | NIE | NIE | NIE | NIE | NIE
| 3 | 3 | Popielno - bud.mieszkalny nr 4 | 1/17 | Popielno | 4 | pz - 112,97 m2 pu - 104,00 m2 k - 452,00 m3 |  | gaz, przewody kominowe, elektryczna, piorunochronowa | 15/05/2006 | NIE | TAK | TAK | TAK | NIE | NIE | NIE | NIE | NIE | NIE
| 4 | 4 | Popielno - bud.mieszkalny nr 3 | 1/18 | Popielno | 3 | pz - 116,65 m2 pu - 108,00 m2 k - 467,00 m3 |  | gaz, przewody kominowe, elektryczna, piorunochronowa | 4/05/2006 | NIE | TAK | TAK | TAK | NIE | NIE | NIE | NIE | NIE | NIE
| 5 | 5 | Popielno - bud.gospodarczy do budynku nr 3 i 4 | 1/17 i 1/18 | Popielno |  | pz - 35,00 m2 pu - 50,00 m2 k - 101,50 m3 |  |  | brak | NIE | TAK | NIE | NIE | NIE | NIE | NIE | NIE | NIE | NIE
| 6 | 6 | Popielno - bud.mieszkalny nr 2 | 1/19 | Popielno | 2 | pz - brak danych pu - 116,00 m2 k - 702,00 m3 |  | gaz, przewody kominowe, elektryczna, piorunochronowa | 4/05/2006 | NIE | TAK | TAK | TAK | NIE | NIE | NIE | NIE | NIE | NIE
| 7 | 7 | Popielno - bud.mieszkalny nr 1 | 1/20 | Popielno | 1 | pz - 75,20 m2 pu - 61,90 m2 k - 325,00 m3 |  | gaz, przewody kominowe, elektryczna, piorunochronowa | 4/05/2006 | NIE | TAK | TAK | TAK | NIE | NIE | NIE | NIE | NIE | NIE
| 8 | 8 | Popielno - bud.mieszkalny nr 24 | 1/21 | Popielno | 24 | pz - 112,86 m2 pu - 100,00 m2 k - 508,00 m3 |  | gaz, przewody kominowe, elektryczna, piorunochronowa | 4/05/2006 | NIE | TAK | TAK | TAK | NIE | NIE | NIE | NIE | NIE | NIE
| 9 | 9 | Popielno - bud.mieszkalny nr 10 dwurodzinny -10/1 i 10/2 | 1/119 i 1/120 | Popielno | 10 | pz - 150,06 m2 pu - 142,17 m2 k - 900,36 m3 |  | gaz, przewody kominowe, elektryczna, piorunochronowa | 15/05/2006 | NIE | TAK | TAK | TAK | NIE | NIE | NIE | NIE | NIE | NIE
| 10 | 10 | Popielno - bud.mieszkalny nr 16 dwurodzinny -16/1 i 16/2 | 1/85 i 1/86 | Popielno | 16 | pz - 113,16 m2 pu - 112,45 m2 k - 678,96 m3 |  | gaz, przewody kominowe, elektryczna, piorunochronowa | 15/05/2006 | NIE | TAK | TAK | TAK | NIE | NIE | NIE | NIE | NIE | NIE
| 11 | 11 | Popielno - bud.mieszkalny nr 15 dwurodzinny - 15/1 i 15/2 | 1/88 i 1/89 | Popielno | 15 | pz - 113,16 m2 pu - 132,57 m2 k - 678,96 m3 |  | gaz, przewody kominowe, elektryczna, piorunochronowa | 15/05/2006 | NIE | TAK | TAK | TAK | NIE | NIE | NIE | NIE | NIE | NIE
| 12 | 12 | Popielno - bud.gospodrczy do budynków 15 i 16 | 1/90, 1/91, 1/92 i 1/93 | Popielno |  | pz - 54,00 m2 pu - 48,20 m2 k - 189,00 m3 |  |  | 4/05/2006 | NIE | TAK | NIE | NIE | NIE | NIE | NIE | NIE | NIE | NIE
| 13 | 13 | Popielno - budynek gospodrczy do budynku nr 10 | 1/121 i 1/122 | Popielno |  | pz - 54,75 m2 pu - 40,80 m2 k - 287,44 m3 |  |  | 4/05/2006 | NIE | TAK | NIE | NIE | NIE | NIE | NIE | NIE | NIE | NIE
| 14 | 14 | Popielno nr 17 blok | 55 | Popielno | 17 | pz - 270,63 m2 pu - 494,74 m2 k - 1623,78 m3 |  | gaz, przewody kominowe, elektryczna, piorunochronowa | 15/05/2006 | NIE | TAK | TAK | TAK | NIE | NIE | NIE | NIE | NIE | NIE
| 15 | 15 | Popielno nr 18 blok | 55 | Popielno | 18 | pz - 270,63 m2 pu - 466,04 m2 k - 1623,78 m3 |  | gaz, przewody kominowe, elektryczna, piorunochronowa | 15/05/2006 | NIE | TAK | TAK | TAK | NIE | NIE | NIE | NIE | NIE | NIE
| 16 | 16 | Popielno nr 20 blok | 55 | Popielno | 20 | pz - 277,30m2 pu - 527,13 k - 1663,80 m3 |  | gaz, przewody kominowe, elektryczna, piorunochronowa | 15/05/2006 | NIE | TAK | TAK | TAK | NIE | NIE | NIE | NIE | NIE | NIE
| 17 | 17 | Popielno nr 21 blok | 55 | Popielno | 21 | pz - 272,49 m2 pu - 636,07 m2 k - 2995,30 m3 |  | gaz, przewody kominowe, elektryczna, piorunochronowa | 15/05/2006 | NIE | TAK | TAK | TAK | NIE | NIE | NIE | NIE | NIE | NIE
| 18 | 18 | Popielno - bud.gospodrcze - Sektor A | 55 | Popielno |  | pz - brak danych puA1(21)-14,94m2 puA2(wolne)-15,05m2 puA3(21)-14,86 m2 puA4(17)-15,19 m2 puA5(20)-15,15 m2 puA6(17)-15,25 m2 puA7(20)-15,16 m2 puA8(21)-14,89 m2 RAZEM:120,49m2 wys-2.35-2.60 m |  |  | 15/05/2006 | NIE | TAK | NIE | NIE | NIE | NIE | NIE | NIE | NIE | NIE
| 19 | 19 | Popielno - bud.gospodrcze - Sektor B | 55 | Popielno |  | pz - brak danych puB1(20)-14,76m2 puB2(21)-14,37m2 puB3(20)-14,92m2 puB4(17)-14,76m2 puB5(20)-14,89m2 puB6(21)-14,69m2 puB7(20)-14,90m2 puB8(21)-14,73m2 puB9(21)-14,92m2 puB10(17)-15,07m2 RAZEM:148,01m2 wys - 2.35-2.60 m |  |  | 4/05/2006 | NIE | TAK | NIE | NIE | NIE | NIE | NIE | NIE | NIE | NIE
| 20 | 20 | Popielno - bud.gospodrcze - Sektor C | 55 | Popielno |  | pz - brak danych puC1(21)-14,84m2 puC2(18)-14,77m2 puC3(18)-14,82m2 puC4(18)-14,91m2 puC5(18)-14,61m2 puC6(17)-14,74m2 puC7(18)-14,75m2 puC8(18)-14,71m2 RAZEM:118,15m2 wys-2.35-2.60 m |  |  | 15/05/2006 | NIE | TAK | NIE | NIE | NIE | NIE | NIE | NIE | NIE | NIE
| 21 | 21 | Popielno - bud.gospodrcze - Sektor D | 55 | Popielno |  | pz - brak danych puD1(17)-15,46m2 puD2(20)-15,02m2 puD3(18)-14,77m2 puD4(21)-15,39m2 puD5(18)-15,22m2 puD6(17)-14,35m2 puD7(21)-14,44m2 puD8(17)-15,15m2 RAZEM: 119,80m2 wys - 2.35-2.60 m |  |  | 4/05/2006 | NIE | TAK | NIE | NIE | NIE | NIE | NIE | NIE | NIE | NIE
| 22 | 22 | Popielno - garaże murowane zespolone 15z18 scalonych w dz nr 55 | 55 | Popielno |  | pz - brak danych puE1(21)-16,50m2 puE2(17)-16,62m2 puE3(18)-16,21m2 puE4(21)-17,18m2 puE5(21)-16,22m2 puE6(17)-16,41m2 puE7(21)-16,50m2 puE8(21)-16,30m2 puE9(18)-16,42m2 puE10(17)-16,42m2 puE11(20)-16,02m2 puE12(20)-17,32m2 puE13(21)-16,42m2 puE14(20)-16,25m2 puE15(18)-16,79m2 RAZEM: 247,58m2 wys - 2.20-2.50 m |  |  | 4/05/2006 | NIE | TAK | NIE | NIE | NIE | NIE | NIE | NIE | NIE | NIE
| 23 | 23 | Popielno - garaż murowany zespolony | 1/71 | Popielno |  | pz - brak danych pu - 15,96 m2 wys - 2.20-2.50 m |  |  | 4/05/2006 | NIE | TAK | NIE | NIE | NIE | NIE | NIE | NIE | NIE | NIE
| 24 | 24 | Popielno - garaż murowany zespolony | 1/73 | Popielno |  | pz - brak danych pu - 15,96 m2 wys - 2.20-2.50 m |  |  | 4/05/2006 | NIE | TAK | NIE | NIE | NIE | NIE | NIE | NIE | NIE | NIE
| 25 | 25 | Popielno - garaż murowany zespolony | 1/74 | Popielno |  | pz - brak danych pu - 15,96 m2 wys - 2.20-2.50 m |  |  | 4/05/2006 | NIE | TAK | NIE | NIE | NIE | NIE | NIE | NIE | NIE | NIE
| 26 | 26 | Popielno - garaże blaszane - 6 szt. | 55 | Popielno |  | pz - brak danych puF(21)-14,52 m2 puG(18)-15,09 m2 puH(21)-14,85 m2 puI(21)-14,21 m2 puJ(17)-14,83 m2 puK(20)-15,59 m2 RAZEM: 89,09 m2 wys - 2.20-2.50 m |  |  | 4/05/2006 | NIE | TAK | NIE | NIE | NIE | NIE | NIE | NIE | NIE | NIE
| 27 | 27 | Popielno - garaże blaszane | 1/55 | Popielno |  | pz - ok. 15,00 m2 pu - 15,00 m2 wys - 2.20-2.50 m |  |  | 4/05/2006 | NIE | TAK | NIE | NIE | NIE | NIE | NIE | NIE | NIE | NIE
| 28 | 28 | Popielno - garaże blaszane | 1/58 | Popielno |  | pz - ok. 15,00 m2 pu - 15,00 m2 wys - 2.20-2.50 m |  |  | 4/05/2006 | NIE | TAK | NIE | NIE | NIE | NIE | NIE | NIE | NIE | NIE
| 29 | 29 | Popielno - garaże blaszane | 1/59 | Popielno |  | pz - ok. 15,00 m2 pu - 15,00 m2 wys - 2.20-2.50 m |  |  | 4/05/2006 | NIE | TAK | NIE | NIE | NIE | NIE | NIE | NIE | NIE | NIE
| 30 | 30 | Popielno - garaże blaszane | 1/62 | Popielno |  | pz - ok. 15,00 m2 pu - 15,00 m2 wys - 2.20-2.50 m |  |  | 4/05/2006 | NIE | TAK | NIE | NIE | NIE | NIE | NIE | NIE | NIE | NIE
| 31 | 31 | Warnowo budynek mieszklany nr 1 (dwie rodziny) | 49/1 | Warnowo | 1 | pz - 172,05 m2 pu - 267,00 m2 kub - 1204,35 m3 |  | gaz, przewody kominowe, elektryczna, piorunochronowa | 4/05/2006 | NIE | TAK | TAK | TAK | NIE | NIE | NIE | NIE | NIE | NIE |  | 17 | Warnowo
| 32 | 32 | Warnowo budynek gospodrczy nr 1 | 49/1 | Warnowo |  | pz - 120,25 m2 pu - 108,00 m2 kub - 661,37 m3 |  | elektryczna, piorunochronowa | 4/05/2006 | NIE | TAK | NIE | NIE | NIE | NIE | NIE | NIE | NIE | NIE
| 33 | 33 | Warnowo budynek mieszklany nr 2 (2-rodz.) | 49/1 | Warnowo | 2 | pz - 70,00 m2 pu - 122,00 m2 kub - 385,00 m3 |  | gaz, przewody kominowe, elektryczna, piorunochronowa | 4/05/2006 | NIE | TAK | TAK | TAK | NIE | NIE | NIE | NIE | NIE | NIE
| 34 | 34 | Warnowo budynek gospodarczy 2 | 49/1 | Warnowo |  | pz - 38,48 m2 pu - 33,60 m2 kub - 192,40 m3 |  | elektryczna, piorunochronowa | 4/05/2006 | NIE | TAK | NIE | TAK | NIE | NIE | NIE | NIE | NIE | NIE
| 35 | 35 | Warnowo budynek mieszklany nr 3 (3-rodz.) | 49/1 | Warnowo | 3 | pz - 144 m2 pu - 207,00 m2 kub - 864,00 m3 |  | gaz, przewody kominowe, elektryczna, piorunochronowa | 4/05/2006 | NIE | TAK | TAK | TAK | NIE | NIE | NIE | NIE | NIE | NIE
| 36 | 36 | Warnowo budynek gospodarczy 3 | 49/1 | Warnowo |  | pz - 96,2 m2 pu - 84,6 m2 kub - 577,20 m3 |  | elektryczna, piorunochronowa | 4/05/2006 | NIE | TAK | NIE | NIE | NIE | NIE | NIE | NIE | NIE | NIE
| 37 | 37 | Warnowo budynek gospodarczy hydrofornia i stolarnia | 49/1 | Warnowo |  | pz - 63,96 m2 pu - 55,50 m2 kub - 319,80 m3 |  | elektryczna, piorunochronowa | 4/05/2006 | NIE | TAK | NIE | NIE | NIE | NIE | NIE | NIE | NIE | NIE
| 38 | 38 | Warnowo budynek mieszkalny nr 5 (1-rodz.) | 49/1 | Warnowo | 5 | pz - 85,68 m2 pu - 95,00 m2 kub - 428,40 m3 |  | gaz, przewody kominowe, elektryczna, piorunochronowa | 4/05/2006 | NIE | TAK | TAK | TAK | NIE | NIE | NIE | NIE | NIE | NIE
| 39 | 39 | Warnowo budynek gospodarczy nr 5 | 49/1 | Warnowo |  | pz - 39,00 m2 pu - 35,00 m2 kub - 195,00 m3 |  | elektryczna, piorunochronowa | 4/05/2006 | NIE | TAK | NIE | NIE | NIE | NIE | NIE | NIE | NIE | NIE
| 40 | 40 | Warnowo budynek gospodarczy garaż | 49/1 | Warnowo |  | pz - 66,50 m2 pu - 66,50 m2 kub - 299,25 m3 |  | elektryczna, piorunochronowa | 4/05/2006 | NIE | TAK | NIE | NIE | NIE | NIE | NIE | NIE | NIE | NIE
| 41 | 41 | Warnowo budynek mieszkalny nr 6 (1-rodz.) | 49/1 | Warnowo | 6 | pz - 87,40 m2 pu - 88,00 m2 kub - 437,00 m3 |  | gaz, przewody kominowe, elektryczna, piorunochronowa | 4/05/2006 | NIE | TAK | TAK | TAK | NIE | NIE | NIE | NIE | NIE | NIE
| 42 | 42 | Warnowo budynek gospodarczy chlew nr 6 | 49/1 | Warnowo |  | pz - brak danych pu - 86,80 m2 kub - 460,80 m3 |  | elektryczna, piorunochronowa | 4/05/2006 | NIE | TAK | NIE | NIE | NIE | NIE | NIE | NIE | NIE | NIE
| 43 | 43 | Warnowo budynek wielorodzinny nr 7 (4-rodz.) | 49/1 | Warnowo | 7 | pz - 297,36 m2 pu - 262,00 m2 kub - 1338,12 m3 |  | gaz, przewody kominowe, elektryczna, piorunochronowa | 4/05/2006 | NIE | TAK | TAK | TAK | NIE | NIE | NIE | NIE | NIE | NIE
| 44 | 44 | Warnowo budynek gospodarczy nr 7 | 49/1 | Warnowo |  | pz - 61,5 m2 pu - 53,10 m2 kub - 276,75 m3 |  | elektryczna, piorunochronowa | 4/05/2006 | NIE | TAK | NIE | NIE | NIE | NIE | NIE | NIE | NIE | NIE
| 45 | 45 | Warnowo budynek gospodarczy nr 7 | 49/1 | Warnowo |  | pz - 79,3 m2 pu - 108,00 m2 kub - 515,45 m3 |  | elektryczna, piorunochronowa | 4/05/2006 | NIE | TAK | NIE | TAK | NIE | NIE | NIE | NIE | NIE | NIE
| 46 | 46 | Warnowo budynek mieszklany nr 9 (3-rodz.) | 49/1 | Warnowo | 9 | pz - 177,60 m2 pu - 148,00 m2 kub - 1154,40 m3 |  | gaz, przewody kominowe, elektryczna, piorunochronowa | 4/05/2006 | NIE | TAK | TAK | TAK | NIE | NIE | NIE | NIE | NIE | NIE
| 47 | 47 | Warnowo budynek gospodrczy nr 9 | 49/1 | Warnowo |  | pz - 114,40 m2 pu - 102,60 m2 kub - 743,60 m3 |  | elektryczna, piorunochronowa | 4/05/2006 | NIE | TAK | NIE | TAK | NIE | NIE | NIE | NIE | NIE | NIE
| 48 | 48 | Onufryjewo budynek mieszklany 1 (1-rodz.) | 102/1 | Onufryjewo | 1 | pz - 64,80 m2 pu - 81,00 m2 kub - 388,80 m3 |  |  | 4/05/2006 | NIE | TAK | TAK | TAK | NIE | NIE | NIE | NIE | NIE | NIE |  | 13 | Onufryjewo
| 49 | 49 | Onufryjewo budynek gospodarczy 1 | 102/1 | Onufryjewo |  | pz - 41,00 m2 pu - 38,00 m2 kub - 184,50 m3 |  |  | 4/05/2006 | NIE | TAK | NIE | NIE | NIE | NIE | NIE | NIE | NIE | NIE
| 50 | 50 | Onufryjewo budynek mieszklany 2 (1-rodz.) | 103 | Onufryjewo | 2 | pz - 80,04 m2 pu - 97,00 m2 kub - 480,24 m3 |  | gaz, przewody kominowe, elektryczna, piorunochronowa | 4/05/2006 | NIE | TAK | TAK | TAK | NIE | NIE | NIE | NIE | NIE | NIE
| 51 | 51 | Onufryjewo budynek gospodarczy 2 | 103 | Onufryjewo |  | pz - 38,22 m2 pu - 31,80 m2 kub - 152,88 m3 |  | elektryczna, piorunochronowa | 4/05/2006 | NIE | TAK | NIE | NIE | NIE | NIE | NIE | NIE | NIE | NIE
| 52 | 52 | Onufryjewo budynek mieszklany 5 (1-rodz.) | 99/1 | Onufryjewo | 5 | pz - 80,04 m2 pu - 92,00 m2 kub - 480,24 m3 |  | gaz, przewody kominowe, elektryczna, piorunochronowa | 4/05/2006 | NIE | TAK | TAK | TAK | NIE | NIE | NIE | NIE | NIE | NIE
| 53 | 53 | Onufryjewo budynek gospodarczy 5 | 99/1 | Onufryjewo |  | pz - 34,32 m2 pu - 32,60 m2 kub - 188,76 m3 |  | elektryczna, piorunochronowa | 4/05/2006 | NIE | TAK | NIE | NIE | NIE | NIE | NIE | NIE | NIE | NIE
| 54 | 54 | Onufryjewo budynek mieszklany 9 (2-rodz.) | 108/7 | Onufryjewo | 9 | pz - 166,86 m2 pu - 225,00 m2 kub - 1001,16m3 |  | gaz, przewody kominowe, elektryczna, piorunochronowa | 4/05/2006 | NIE | TAK | TAK | TAK | NIE | NIE | NIE | NIE | NIE | NIE
| 55 | 55 | Onufryjewo budynek gospodarczy 9 | 108/7 | Onufryjewo |  | pz - 88,44 m2 pu - 106,20 m2 kub - 442,20 m3 |  | elektryczna, piorunochronowa | 4/05/2006 | NIE | TAK | NIE | TAK | NIE | NIE | NIE | NIE | NIE | NIE
| 56 | 56 | Onufryjewo budynek mieszklany 9 A/B (2-rodz.) | 108/7 | Onufryjewo | 9 A B | pz - 181,45 m2 pu - 242,00 m2 kub - 1179,42 m3 |  | gaz, przewody kominowe, elektryczna, piorunochronowa | 4/05/2006 | NIE | TAK | TAK | TAK | NIE | NIE | NIE | NIE | NIE | NIE
| 57 | 57 | Onufryjewo budynek mieszklany 19 (1-rodz.) | 81/2 | Onufryjewo | 19 | pz - 64,80 m2 pu - 87,00 m2 kub - 388,80 m3 |  | gaz, przewody kominowe, elektryczna, piorunochronowa | 4/05/2006 | NIE | TAK | TAK | TAK | NIE | NIE | NIE | NIE | NIE | NIE
| 58 | 58 | Onufryjewo budynek gospodarczy 19 | 81/2 | Onufryjewo |  | pz - 81,54 m2 pu - 77,40 m2 kub - 448,47 m3 |  | elektryczna, piorunochronowa | 4/05/2006 | NIE | TAK | NIE | NIE | NIE | NIE | NIE | NIE | NIE | NIE
| 59 | 59 | Onufryjewo budynek mieszklany 27 | 50 | Onufryjewo | 27 | pz - 230,46 m2 pu - 310,00 m2 kub - 1613,22 m3 |  | gaz, przewody kominowe, elektryczna, piorunochronowa | 5/05/2006 | NIE | TAK | TAK | TAK | NIE | NIE | NIE | NIE | NIE | NIE
| 60 | 60 | Onufryjewo budynek gospodarczy 27 (2-rodz.) | 50 | Onufryjewo |  | pz - 80,50 m2 pu - 96,50 m2 kub - 402,50 m3 |  | elektryczna, piorunochronowa | 4/05/2006 | NIE | TAK | NIE | TAK | NIE | NIE | NIE | NIE | NIE | NIE
| 61 | 61 | Wejsuny budynek mieszkalny 31 (1-rodz.) | 69/1 | Wejsuny | 31 | pz - 200,40 m2 pu - 170,00 m2 kub - 901,80 m3 |  | gaz, przewody kominowe, elektryczna, piorunochronowa | 4/05/2006 | NIE | TAK | TAK | TAK | NIE | NIE | NIE | NIE | NIE | NIE |  | 14 | Wejsuny
| 62 | 62 | Wejsuny budynek - zlewnia mleka | 69/2 | Wejsuny |  | pz - 100,20 m2 pu - 85,00 m2 kub - 450,90 m3 |  | brak | 4/05/2006 | NIE | TAK | NIE | TAK | NIE | NIE | NIE | NIE | NIE | NIE
| 63 | 63 | Wejsuny budynek mieszkalny 35 (2-rodz.) | 65/8 | Wejsuny | 35 | pz - 96,20 m2 pu - 163,00 m2 kub - 577,20 m3 |  | gaz, przewody kominowe, elektryczna, piorunochronowa | 4/05/2006 | NIE | TAK | TAK | TAK | NIE | NIE | NIE | NIE | NIE | NIE
| 64 | 64 | Wejsuny budynek gospodarczy 35 | 65/8 | Wejsuny |  | pz - 50,00 m2 pu - 42,70 m2 kub - 145,00 m3 |  | brak | 4/05/2006 | NIE | TAK | NIE | NIE | NIE | NIE | NIE | NIE | NIE | NIE
| 65 | 65 | Wejsuny budynek mieszkalny 41 (5-rodz.) | 65/2 | Wejsuny | 41 | pz - 345,60 m2 pu - 622,00 m2 kub - 3456,00 m3 |  | gaz, przewody kominowe, elektryczna, piorunochronowa | 4/05/2006 | NIE | TAK | TAK | TAK | NIE | NIE | NIE | NIE | NIE | NIE
| 66 | 66 | Wejsuny bukaciarnia-stajnia | 65/42 | Wejsuny |  | pz - 284,55 m2 pu - 357,70 m2 kub - 1991,85 m3 |  | piorunochronowa | 4/05/2006 | NIE | TAK | NIE | TAK | NIE | NIE | NIE | NIE | NIE | NIE
| 67 | 67 | Wejsuny stodoła | 65/42 | Wejsuny |  | pz - 273,70 m2 pu - 246,00 m2 kub - 1505,35 m3 |  | piorunochronowa | 4/05/2006 | NIE | TAK | NIE | NIE | NIE | NIE | NIE | NIE | NIE | NIE
| 68 | 68 | Wejsuny warsztat | 65/42 | Wejsuny |  | pz - 594,30 m2 pu - 757,40 m2 kub - 3565,80 m3 |  | piorunochronowa | 4/05/2006 | NIE | TAK | NIE | TAK | NIE | NIE | NIE | NIE | NIE | NIE
| 69 | 69 | Wejsuny budynek mieszkalny 41 b (1-rodz.) | 65/42 | Wejsuny | 41B | pz - 40,50 m2 pu - 36,00 m2 kub - 243,00 m3 |  | gaz, przewody kominowe, elektryczna, piorunochronowa | 4/05/2006 | NIE | TAK | TAK | TAK | NIE | NIE | NIE | NIE | NIE | NIE
| 70 | 70 | Wejsuny magazyn na nawozy | 65/42 | Wejsuny |  | pz - 218,50 m2 pu - 196,70 m2 kub - 732,37 m3 |  | elektryczna, piorunochronowa | 4/05/2006 | NIE | TAK | NIE | NIE | NIE | NIE | NIE | NIE | NIE | NIE
| 71 | 71 | Wejsuny Szopa na kombajn | 65/42 | Wejsuny |  | pz - 57,00 m2 pu - 49,80 m2 kub - 251,10 m3 |  | elektryczna, piorunochronowa | 4/05/2006 | NIE | TAK | NIE | NIE | NIE | NIE | NIE | NIE | NIE | NIE
| 72 | 72 | Wejsuny Szopa na maszyny | 65/42 | Wejsuny |  | pz - 206,36 m2 pu - 186,00 m2 kub - 825,44 m3 |  | elektryczna, piorunochronowa | 4/05/2006 | NIE | TAK | NIE | TAK | NIE | NIE | NIE | NIE | NIE | NIE
| 73 | 73 | Wejsuny budynek mieszkalny nr 88 (2-rodz.) | 45/2 | Wejsuny | 88 | pz - 63,25 m2 pu - 113,00 m2 kub - 442,75 m3 |  | gaz, przewody kominowe, elektryczna, piorunochronowa | 4/05/2006 | NIE | TAK | TAK | TAK | NIE | NIE | NIE | NIE | NIE | NIE
| 74 | 74 | Wejsuny budynek gospodarczy 88 | 45/2 | Wejsuny |  | pz - 112,50 m2 pu - 98,00 m2 kub - 506,25 m3 |  | elektryczna, piorunochronowa | 4/05/2006 | NIE | TAK | NIE | NIE | NIE | NIE | NIE | NIE | NIE | NIE
| 75 | 75 | Wielki Las - garaże (pozostały trzy garaże z ośmiu) | 8/28, 8/30, 8/32 | Wielki Las |  | dz.8/28 pz - brak danych pu - 17,59 m2 kub - 35,18 m3 dz.8/30 pz - brak danych pu - 17,50 m2 kub - 35,00 m3 dz.8/32 pz - brak danych pu - 17,86 m2 kub - 35,72 m3 |  | brak | brak | NIE | TAK | NIE | NIE | NIE | NIE | NIE | NIE | NIE | NIE |  | 4 | Wielki Las
| 76 | 76 | Wielki Las - kotłownia przy bloku nr 4 | 8/40 | Wielki Las |  | pz - 71,00 m2 pu - 61,95 m2 kub - 259,40 m3 |  | brak | 4/05/2006 | NIE | TAK | NIE | TAK | NIE | NIE | NIE | NIE | NIE | NIE
| 77 | 77 | Wielki Las - bud.mieszkalny wielorodz.(barak) nr 5 | 55/8, 55/9 | Wielki Las | 5 | pz - 191,25 m2 pu - 102,00 m2 kub - 956,24 m3 |  | gaz, przewody kominowe, elektryczna, piorunochronowa | 4/05/2006 | NIE | TAK | TAK | TAK | NIE | NIE | NIE | NIE | NIE | NIE
| 78 | 78 | Wielki Las - bud.gospodarczy garaże do nr 5 | 55/8, 55/9 | Wielki Las |  | pz - 90,75 m2 pu - 80,00 m2 kub - 272,25 m3 |  | brak | 11/09/2008 | NIE | TAK | NIE | TAK | NIE | NIE | NIE | NIE | NIE | NIE
78
Note on D14: Worwa Elżbieta: jest to bliźniak
Note on E28: Rafał D: jak w wierszu 33

## PAN DPT Wierzba
[5 empty] | WYKAZ OBIEKTÓW PRZEZNACZONYCH DO KONTROLI | [12 empty] | ZAŁĄCZNIK NR 2b
Użytkownik | Lp | nr z bazy | budynek / lokal / budowla - nazwa/ nr ewidencyjny budynku | Nr działki | Miejscowość | Adres | Charakterystyka obiektu | Rok budowy | INSTALACJE | Data założenia Książki Obiektu dd/mm/rrrr | Lista dokumentacji z pkt VI.2. zapytania | PRZEGLADY ROCZNE |  |  | PRZEGLĄDY 5 LETNIE |  |  |  | PIECE Przegląd okresowy dwulertni | PIECE Przegląd okresowy pięcioletni | Uwagi | Ilość obiektów razem (szt) | Miasto
[7 empty] | powierzchnia zabudowy - pz, powierzchnia dachu - pd |  |  |  |  | art. 62 ust. 1 pkt 1)a)b) - protokół sprawdzenie stanu technicznego | art. 62 ust. 1. pkt 1)c) - protokół kontroli instalacji gazowych | art. 62 ust. 1 pkt 1)c) - protokół kontroli stanu technicznego przewodów kominowych (dymowych, spalinowych i wentylacyjnych) | art. 62 ust. 1 pkt 2) - protokół sprawdzenie stanu technicznego i przydatności do użytkowania obiektu budowlanego, estetyki obiektu oraz jego otoczenia | art. 62 ust. 1 pkt 2) - protokół badania instalacji elektrycznej w zakresie stanu sprawności połączeń, osprzętu, zabezpieczeń i środków ochrony od porażeń, oporności izolacji przewodów oraz uziemień instalacji i aparatów | art. 62 ust.1 pkt 2) - protokół stanu sprawności technicznej instalacji piorunochronowej w zakresie stanu sprawności połączeń, osprzętu, zabezpieczeń i środków ochorony od porażeń, opornosci izolacji przewodów oraz uziemień instalacji i aparatów | protokół oceny efektywności energetycznej zastosowanych urzadzeń chłodniczych w systemach klimatyzacji, o mocy nominalnej większej niż 12 kW | potokół sprawdzenie stanu technicznegosystemu ogrzewania, z uwzględnieniem efektywności energetycznej kotłów oraz dostosowania ich mocy do potrzeb użytkowych - dla kotłów opalanych paliwem ciekłym lub stałym o nominalnej mocy ponad 100 kW | protokół sprawdzenie stanu technicznegosystemu ogrzewania, z uwzględnieniem efektywności energetycznej kotłów oraz dostosowania ich mocy do potrzeb użytkowych - dla kotłów o nominalnej mocy cieplnej od 20 kW do 100 kW
[12 empty] | 2017 | 2017 | 2017 | 2017 | 2017 | 2017 | 2017 | 2017 | 2017
1 | 2 | 2 | 3 | 4 | 5 | 6 | 7 | 8 | 9 | 10 | 11 | 12 | 13 | 14 | 15 | 16 | 17 | 18 | 19 | 20 | 21 | 22 | 23
PAN DPT w Wierzbie | 1 | 1 | Chata Mazurska I nr ewid. 165/8 | 8/8 | Wierzba | Wierzba 7, 12-220 Ruciane-Nida | pz - 151 m2 pu - 194,15 m2 pc - 194,15 m2 k - 845,00 m3 | 1979 | *Woda zimna z wodociągu *Woda ciepła - elektryczne podgrzewacze *Ogrzewanie elektryczne *Odprowadzenie ścieków komunalnych do oczyszczalni ścieków w Popielnie *Instalacja elektryczna w pełnym zakresie *Instalacja odgromowa *Instalacja telefoniczna, sygnalizacyjna, instalacja telewizyjna i ochronna *Wentylacja grawitacyjna *Wody opadowe - odprowadzone powierzchniowo | 28.05.2002 | NIE | TAK | NIE | TAK | TAK | TAK | TAK | NIE | NIE | NIE |  | 17 | Wierzba | 1
| 2 | 2 | Chata Mazurska II nr ewid. 184/1 | 8/8 | Wierzba | Wierzba 7, 12-220 Ruciane-Nida | pz - 136,5 m2 pu - 185,60 m2 k - 791,72 m3 | 1970 | *Woda zimna z wodociągu *Woda ciepła - elektryczne podgrzewacze *Instalacja co Kotłownia *Odprowadzenie ścieków komunalnych do oczyszczalni ścieków w Popielnie *Instalacja elektryczna w pełnym zakresie *Instalacja odgromowa *Instalacja telefoniczna, sygnalizacyjna, instalacja telewizyjna i ochronna *Wentylacja grawitacyjna *Wody opadowe - odprowadzone powierzchniowo | 28.05.2002 | NIE | TAK | NIE | TAK | TAK | TAK | TAK | NIE | NIE | NIE |  |  |  | 2
| 3 | 3 | Chata Mazurska III nr ewid. 181/13 | 22/3 | Wierzba | Wierzba 7, 12-220 Ruciane-Nida | pz - 79,2 m2 pu - 92,70 m2 k - 444,00 m3 | 1971 | * Woda zimna z wodociągu istniejącym przyłączem *Woda ciepła z kotłowni co. I przepływowych elektrycznych podgrzewaczy wody *odprowadzenie ścieków komunalnych do oczyszczalni cieków w Popielnie istniejącą siecią kanalizacyjną *Energia elektryczna jest doprowadzona istniejącym przyłączem kablowym *Wentylacja grawitacyjna i wymuszona *Odprowadzenie wód opadowych powierzchniowow na teren wlasny działki *instalacja odgromowa | 28.05.2002 | NIE | TAK | NIE | TAK | TAK | TAK | TAK | NIE | NIE | NIE |  |  |  | 3
| 4 | 4 | Budynek Mieszkalny "A" nr ewid. 165/1 - błędnie wpisana nazwa obiektu - Chata Myśliwska | 22/3 | Wierzba | Wierzba 7, 12-220 Ruciane-Nida | pz - 130,4 m2 pu - 117,30 m2 k - 688,00 m3 | 1969 | *Woda zimna z wodociągu osiedlowego *Woda ciepła z eletrycznych podgrzewaczy *Ogrzewanie co. Z kotłowni Ośrodka *Odprowadzanie ścieków komunalnych do oczyszczalni ścieków w Popielnie *Instalacja elektryczna w pełnym zakresie *Instalacja odgromowa *Instalacja telefoniczna, sygnalizacyjna, instalacja telewizyjna i ochronna *Wentylacja grawitacyjna | 28.05.2002 | NIE | TAK | NIE | TAK | TAK | TAK | TAK | NIE | NIE | NIE |  |  |  | 4
| 5 | 5 | Domek "Czerwony" nr ewid. 165/5 | 20/1 | Wierzba | Wierzba 7, 12-220 Ruciane-Nida | pz - 172,25 m2 pu - 238,96 m2 pc - 250,54 m2 k - 626,35 m3 | 1975 | *Woda zimna z wodociągu osiedlowego *Woda ciepła z eletrycznych podgrzewaczy *Ogrzewanie co. Z kotłowni przy budynku *Odprowadzanie ścieków komunalnych do oczyszczalni ścieków w Popielnie *Instalacja elektryczna w pełnym zakresie *Instalacja odgromowa *Instalacja telefoniczna, sygnalizacyjna, instalacja telewizyjna i ochronna *Wentylacja grawitacyjna | 28.05.2002 | NIE | TAK | NIE | TAK | TAK | TAK | TAK | NIE | NIE | NIE |  |  |  | 5
| 6 | 6 | Domek "Żółty" nr ewid. 165/2 | 39/7 | Wierzba | Wierzba 7, 12-220 Ruciane-Nida | pz - 441,10 m2 pu - 916,20 m2 k - 1323,40 m3 | 1975 | *Woda zimna z wodociągu osiedlowego *Woda ciepła z centralnej kotłowni przy budynku *Ogrzewanie co. Z kotłowni własnej przy budynku *Odprowadzanie ścieków komunalnych do oczyszczalni ścieków w Popielnie *Instalacja elektryczna w pełnym zakresie *Instalacja odgromowa *Instalacja telefoniczna, sygnalizacyjna, instalacja telewizyjna i ochronna *Wentylacja grawitacyjna | 28.05.2002 | NIE | TAK | NIE | TAK | TAK | TAK | TAK | NIE | NIE | NIE |  |  |  | 6
| 7 | 7 | Centrum Konferencyjne nr ewid. 109/79 | 22/3 | Wierzba | Wierzba 7, 12-220 Ruciane-Nida | pz - 668,70 m2 pu - 3048,28 m2 pc - 3204,23 m2 k - 8849 m3 | 2005 | *Woda zimna z wodocią oedlowgo *Woda ciepła z centalnej kotłowni Ośrodka *Ogrzewanie co. z centralnej kotłowni Ośrodka *Instalacja elektryczna w pełnym zakresie *Instalacja telefoniczna, telewizyjna, syganlizacyjna i ochronna *Wentylacja grawitacyjna i wymuszona *instalacja odgromowa | 01.05.2005 | NIE | TAK | NIE | TAK | TAK | TAK | TAK | NIE | NIE | NIE |  |  |  | 7
| 8 | 8 | Hangar nr ewid. 180/9 | 31/3 - błędnie wpisany numer działki - 31/1 | Wierzba | Wierzba 7, 12-220 Ruciane-Nida | pz - 399,35 m2 pu - 556,68 m2 k - 2304,10 m3 | 1979 | *Woda zimna z wodociągu osiedlowego *Woda ciepła z kotłowni własnej przybunk i elektryczna *Ogrzewanie co. Z kotłowni Ośrodka przy budynku *Odprowadzanie ścieków komunalnych do oczyszczalni ścieków w Popielnie *Instalacja elektryczna w pełnym zakresie *Instalacja odgromowa *Instalacja telefoniczna, ochronna *Wentylacja grawitacyjna | 28.05.2002 | NIE | TAK | NIE | TAK | TAK | TAK | TAK | NIE | NIE | NIE |  |  |  | 8
| 9 | 9 | Grill/Patio/przy hangarze nr ewid. 181/12 | 31/3 - błędnie wpisany numer działki - 31/1 | Wierzba | Wierzba 7, 12-220 Ruciane-Nida | pz - 399,35 m3 pu - 360,75 m2 k - 2304 m3 | 1971 | *Woda zimna z wodociągu osiedlowego *Woda ciepła z eletrycznych podgrzewaczy *Odprowadzanie ścieków komunalnych do oczyszczalni ścieków w Popielnie *Instalacja elektryczna w pełnym zakresie *Instalacja odgromowa *Instalacja telefoniczna, sygnalizacyjna, instalacja telewizyjna i ochronna *Wentylacja grawitacyjna i wymuszona | 28.05.2002 | NIE | TAK | NIE | TAK | TAK | TAK | TAK | NIE | NIE | NIE |  |  |  | 9
| 10 | 10 | Budynek mieszkalny "Gajówka" nr ewid. 165/14 | 15/1 | Wierzba | Wierzba 7, 12-220 Ruciane-Nida | pz - 165,58 m2 pu - 194,31 m2 pc - 210,44 m2 k - 484,01 m3 | 1975 | *Woda zimna z wodociągu osiedlowego *Woda ciepła z lokalnych kotłowni/westwalek/ i elektrycznych podgrzewaczy *Ogrzewanie co. Z kotłowni lokalnej j.w. *Odprowadzanie ścieków komunalnych do oczyszczalni ścieków w Popielnie *Instalacja elektryczna w pełnym zakresie *Instalacja telefoniczna, instalacja telewizyjna *Wentylacja grawitacyjna *instalacja odgromowa | 28.05.2008 | NIE | TAK | NIE | TAK | TAK | TAK | TAK | NIE | NIE | NIE |  |  |  | 10
| 11 | 11 | Budynek gospodarczy "Gajówka" nr ewid.180/3 | 15/1 | Wierzba | Wierzba 7, 12-220 Ruciane-Nida | pu - 86,50 m2 k - 363,30 m3 | 1975 | Brak instalacji | 28.05.2002 | NIE | TAK | NIE | NIE | NIE | NIE | NIE | NIE | NIE | NIE |  |  |  | 11
| 12 | 12 | Budynek Zaplecza Technicznego nr ewid. 104/111 | 8/8 | Wierzba | Wierzba 7, 12-220 Ruciane-Nida | pz - 488,15 m2 pu - 630,21 m2 pc - 715 m2 k - 2842 m3 | 2006 | *Woda zimna z wodociągu osiedlowego *Ogrzewanie co. Z kotłowni *Odprowadznie ścieków komunalnych do oczyszczalni ściekow w Popielnie *Instalacja elektryczna w pełnym zakresie kotłowni *Wentylacja grawitacyjna w zakresie kotłowni | 05.102007 | NIE | TAK | NIE | TAK | TAK | TAK | NIE | NIE | NIE | NIE |  |  |  | 12
| 13 | 13 | Domek Sanitarny - nr ewid. 198/24 -błędnie wpisana nazwa obiektu - Sanitariaty przy Żółtym Domku | 39/6 | Wierzba | Wierzba 7, 12-220 Ruciane-Nida | pu - 30 m2 k - 111 m3 | 1993 | *Woda zimna z wodociągu osiedlowego *Odprowadzanie ścieków komunalnych do oczyszczalni ścieków w Popielnie *Woda ciepła z podgrzewaczy elektrycznych *Instalacja elektryczna w pełnym zakresie *Wentylacja grawitacyjna | 28.05.2002 | NIE | TAK | NIE | NIE | TAK | TAK | NIE | NIE | NIE | NIE |  |  |  | 13
| 14 | 14 | Hydrofornia nr ewid. 255/19 | 22/3 | Wierzba | Wierzba 7, 12-220 Ruciane-Nida | pz - 67,20 m2 pu - 41,30 m2 k - 201,82 m3 | 1975 | *Woda zimna z wodociągu osiedlowwgo *Instalacja elektryczna i oświetleniowa *Wentylacja grawitacyjna *Instalacja odgromowa | 28.05.2002 | NIE | TAK | NIE | TAK | TAK | TAK | TAK | NIE | NIE | NIE |  |  |  | 14
| 15 | 15 | Plac zabaw | 8/8 | Wierzba | Wierzba 7, 12-220 Ruciane-Nida | Powierzhnia 210,25 m2 |  | Brak instalacji | 21.03.2013 | NIE | TAK | NIE | NIE | NIE | NIE | NIE | NIE | NIE | NIE |  |  |  | 15
| 16 | 16 | Budynek Gospodarczy Stodoła II nr ewid. 18/121 | 39/8 | Wierzba | Wierzba 7, 12-220 Ruciane-Nida | pz - 104,0 m2 pu - 130 m2 k - 420 m3 |  | *Instalacja elektryczna | 05.11.2014 | NIE | TAK | NIE | NIE | NIE | TAK | NIE | NIE | NIE | NIE |  |  |  | 16
| 17 | 17 | Pomosty | 31/3, 201, 22/3 | Wierzba | Wierzba 7, 12-220 Ruciane-Nida J.Bełdany | *Pomosty położone na działce 22/3: długość całkowita 179,70 m, powierzchnia 289,3 m2 * Pomosty położone na działce 20/1 i 31/3: długośc całkowia 145 0, powierzchnia 229,02 m2 *Pomosty położone na działce 20/1: długośc całkowita 38 m, powierzchnia 38 m2 *Pomosty położone na działce 31/3: długość całkowita 175 m, powierzchnia 487,60 m2 |  | *Instalacja elektryczna *woda zimna użytkowa doprowadzona systemem gospodarczym bez naniseinia na dokumnetację | 05.11.2014 KOB obejmuje spis kolejno ponumerowanych pomostów, zlokalizowanych na działkach 31/3, 20/1 22/3, z uwzględnieniem na planie sytuacyjnym tego obiektu "pomosty" | NIE | TAK | NIE | NIE | NIE | NIE | NIE | NIE | NIE | NIE |  |  |  | 17
| 18 | 18 | Budynek usługowo-handlowy w Popielnie | 1/127 | Popielno | Popielno, 12-220 Ruciane-Nida | pz - 76 m2 pu - 69,87 m2 k - 452 m3 | 2002 | *Woda zimna z wodociągu wiejskiego PAN *Odprowadzanie ścieków komunalnych do oczyszczalni ścieków w Popielnie *Woda ciepła z podgrzewaczy elektrycznych *Instalacja elektryczna oświetleniowa *kominy z przewodami wentylacynymi *Instalacja odgromowa | 21.11.2006 | NIE | TAK | NIE | TAK | TAK | TAK | NIE | NIE | NIE | NIE |  | 3 | Popielno | 18
| 19 | 19 | Sanitariaty portowe w Popielnie | 1/127 | Popielno | Popielno, 12-220 Ruciane-Nida | pz - 62,72 m2 pu - 53,70 m2 | 1937 | *Woda zimna z wodociągu wiejskiego PAN *Odprowadzanie ścieków komunalnych do oczyszczalni ścieków w Popielnie *Woda ciepła z podgrzewaczy elektrycznych *Instalacja elektryczna oświetleniowa *kominy z przewodami wentylacynymi *Instalacja odgromowa | 04.05.2006 | NIE | TAK | NIE | TAK | TAK | TAK | NIE | NIE | NIE | NIE |  |  |  | 19
| 20 | 20 | Pomosty w Popielnie | 1/127, 16/16 | Popielno | Popielno, 12-220 Ruciane-Nida | Długość 148 m2 |  | *Instalacja elektryczna *woda zimna użytkowa doprowadzona systemem gospodarczym bez naniseinia na dokumnetację | 19.11.2014 KOB obejmuje spis kolejno ponumerowanych pomostów, zlokalizowanych na działkach 1/127, 16/6, z uwzględnieniem na planie sytuacyjnym tego obiektu "pomosty" | NIE | TAK | NIE | NIE | NIE | TAK | NIE | NIE | NIE | NIE |  |  |  | 20
20
Note on D9: Ksiegowosc 3: błędnie wpisana nazwa obiektu - Chata Myśliwska

## PAN_ZDA_Baranowo
[6 empty] | WYKAZ OBIEKTÓW PRZEZNACZONYCH DO KONTROLI | [12 empty] | ZAŁĄCZNIK NR 2b
Użytkownik | Lp | nr z bazy | Budynek / lokal / budowla - nazwa/ nr ewidencyjny budynku | Nr działki | Miejscowość | Adres | Charakterystyka obiektu | Rok budowy | INSTALACJE | Data założenia Książki Obiektu dd/mm/rrrr | Lista dokumentacji z pkt VI.2. zapytania | PRZEGLADY PÓŁROCZNE/ROCZNE |  |  | PRZEGLĄDY 5 LETNIE |  |  |  | PIECE Przegląd okresowy dwulertni | PIECE Przegląd okresowy pięcioletni | Uwagi | Ilość obiektów razem (szt) | Miasto
[7 empty] | powierzchnia zabudowy - pz, powierzchnia dachu - pd |  |  |  |  | art. 62 ust. 1 pkt 1)a)b) - protokół sprawdzenie stanu technicznego | art. 62 ust. 1. pkt 1)c) - protokół kontroli instalacji gazowych | art. 62 ust. 1 pkt 1)c) - protokół kontroli stanu technicznego przewodów kominowych (dymowych, spalinowych i wentylacyjnych) | art. 62 ust. 1 pkt 2) - protokół sprawdzenie stanu technicznego i przydatności do użytkowania obiektu budowlanego, estetyki obiektu oraz jego otoczenia | art. 62 ust. 1 pkt 2) - protokół badania instalacji elektrycznej w zakresie stanu sprawności połączeń, osprzętu, zabezpieczeń i środków ochrony od porażeń, oporności izolacji przewodów oraz uziemień instalacji i aparatów | art. 62 ust.1 pkt 2) - protokół stanu sprawności technicznej instalacji piorunochronowej w zakresie stanu sprawności połączeń, osprzętu, zabezpieczeń i środków ochorony od porażeń, opornosci izolacji przewodów oraz uziemień instalacji i aparatów | protokół oceny efektywności energetycznej zastosowanych urzadzeń chłodniczych w systemach klimatyzacji, o mocy nominalnej większej niż 12 kW | protokół sprawdzenie stanu technicznegosystemu ogrzewania, z uwzględnieniem efektywności energetycznej kotłów oraz dostosowania ich mocy do potrzeb użytkowych - dla kotłów opalanych paliwem ciekłym lub stałym o nominalnej mocy ponad 100 kW | protokół sprawdzenie stanu technicznegosystemu ogrzewania, z uwzględnieniem efektywności energetycznej kotłów oraz dostosowania ich mocy do potrzeb użytkowych - dla kotłów o nominalnej mocy cieplnej od 20 kW do 100 kW
[12 empty] | 2017 | 2017 | 2017 | 2017 | 2017 | 2017 | 2017 | 2017 | 2017
1 | 2 | 2 | 3 | 4 | 5 | 6 | 7 | 8 | 9 | 10 | 11 | 12 | 13 | 14 | 15 | 16 | 17 | 18 | 19 | 20 | 21 | 22 | 23
ZDA w Baranowie | 1 | 1 | mieszkalny 165-61 | 14/13 | Faszcze | Faszcze 24 | pz. 173,8 | 1967 | wod-kan, elektr. Co, porunochron. | 01.12.1999 | NIE | TAK | TAK | TAK | NIE | NIE | NIE | NIE | NIE | NIE |  | 4 | Faszcze
| 2 | 2 | mieszkalny 165-60 | 14/14 | Faszcze | Faszcze 25 | pz. 65,61 | 1967 | wod-kan, elektr. Co, porunochron. | 01.12.1999 | NIE | TAK | TAK | TAK | NIE | NIE | NIE | NIE | NIE | NIE
| 3 | 4 | mieszkalny 165-59 | 14/8 | Faszcze | Faszcze 22 | pz. 211,15 | 1967 | wod-kan, elektr. Co, porunochron. | 01.12.1999 | NIE | TAK | TAK | TAK | NIE | NIE | NIE | NIE | NIE | NIE | sprzedany 1 lok. Rep. A 2632/2016; pozostaje lokal nr3
| 4 | 5 | mieszkalny 165-63 | 14/12 | Faszcze | Faszcze 23 | pz. 265,2 | 1967 | wod-kan, elektr. Co, porunochron. | 01.12.1999 | NIE | TAK | TAK | TAK | NIE | NIE | NIE | NIE | NIE | NIE
| 5 | 6 | owczarnia - Nadawki 182-29 | 275 | Baranowo-Nadawki | Baranowo Nadawki | pz. 715 | 1920 | brak | 05.11.2012 | NIE | TAK | NIE | NIE | TAK | NIE | NIE | NIE | NIE | NIE |  | 1 | Baranowo Nadawki
| 6 | 7 | budynek mieszkalny - Nadawki 165-19 | 277/6 | Baranowo-Nadawki | Baranowo 53 | 145 | 1923 | wod-kan, elektr. Co, piorunochron. | 01.12.1999 | NIE | TAK | NIE | TAK | NIE | NIE | NIE | NIE | NIE | NIE | sprzedane 2 lok. Rep. A 1995/2016, A 2774/2016; pozostaje lok. Nr 3 | 18 | Baranowo
| 7 | 10 | mieszkalny 165-7 | 271/1 | Baranowo | Baranowo 18 | 144 | 1926 | wod-kan, elektr. co | 01.12.1999 | NIE | TAK | TAK | TAK | NIE | NIE | NIE | NIE | NIE | NIE | sprzedany lok. 18/1 Rep A 3558/2016; pozostaje lok. 18/2
| 8 | 11 | mieszkalny 165-6 | 271/1 | Baranowo | Baranowo 15 | 144 | 1926 | wod-kan, elektr. co | 01.12.1999 | NIE | TAK | TAK | TAK | NIE | NIE | NIE | NIE | NIE | NIE | sprzedany lok. 15/1. Rep A 1962/2016; pozostaje lok. 15/2
| 9 | 12 | mieszkalny 165 -98 | 179/4 | Baranowo | Baranowo 30 | 207.48 | 1976 | wod-kan, elektr. Co, piorunochron. | 01.12.1999 | NIE | TAK | TAK | TAK | NIE | NIE | NIE | NIE | NIE | NIE
| 10 | 14 | mieszkalny 8-165 | 272 | Baranowo | Baranowo 17a | pz. 163,2 | 1957 | wod-kan, elektr. Co, piorunochron. | 01.12.1999 | NIE | TAK | TAK | TAK | NIE | NIE | NIE | NIE | NIE | NIE
| 11 | 15 | mieszkalny 9-165 | 272 | Baranowo | Baranowo 17 | pz. 164,32 | 1926 | wod-kan, elektr. Co, piorunochron. | 01.12.1999 | NIE | TAK | TAK | TAK | NIE | NIE | NIE | NIE | NIE | NIE
| 12 | 18 | warsztat mechaniczny 187-3A | 270/23 | Baranowo | Baranowo | pz. 577,5 | 1977 | wod-kan, elektr. | 05.11.2012 | NIE | TAK | NIE | TAK | TAK | TAK | NIE | NIE | NIE | NIE
| 13 | 19 | cielętnik 182-2 | 270/23 | Baranowo | Baranowo | pz. 1201,4 | 1964 | wod., elektryczna, piorunochron. | 05.11.2012 | NIE | TAK | NIE | TAK | TAK | TAK | TAK | NIE | NIE | NIE
| 14 | 20 | magazyn zbożowy - mieszlania pasz 100-103 | 270/28 | Baranowo | Baranowo | pz. 617,1 | 1977 | elektryczna | 05.11.2012 | NIE | TAK | NIE | TAK | TAK | TAK | NIE | NIE | NIE | NIE
| 15 | 21 | stolarnia 132-6 | 270/28 | Baranowo | Baranowo | pz. 438,6 | 1983 | elektryczna | 05.11.2012 | NIE | TAK | NIE | NIE | TAK | TAK | NIE | NIE | NIE | NIE
| 16 | 22 | pałac dworek 165-10 | 270/28 | Baranowo | Baranowo | pz. 599,04 | 1873 | co | 05.11.2012 | NIE | TAK | NIE | TAK | TAK | NIE | NIE | NIE | NIE | NIE
| 17 | 23 | gorzelnia rolnicza100-67 | 270/28 | Baranowo | Baranowo | pz. 940 | 1880 | brak | 05.11.2012 | NIE | TAK | NIE | NIE | TAK | NIE | NIE | NIE | NIE | NIE
| 18 | 24 | stodola drewniana 180-27 | 270/28 | Baranowo | Baranowo | pz. 705,6 | 1921 | brak | 05.11.2012 | NIE | TAK | NIE | NIE | TAK | NIE | NIE | NIE | NIE | NIE
| 19 | 25 | budynek biurowy (oficyna)165-11 | 270/28 | Baranowo | Baranowo 20 | pz. 176,64 | 1919 | wod-kan, elektr. Co, piorunochron. | 01.12.1999 | NIE | TAK | NIE | TAK | TAK | TAK | TAK | NIE | NIE | NIE
| 20 | 26 | obora 182-38 | 270/28 | Baranowo | Baranowo | pz. 643 | b.d | elektr. wodna | 05.11.2012 | NIE | TAK | NIE | TAK | TAK | TAK | NIE | NIE | NIE | NIE
| 21 | 27 | mieszkalny 165-12 | 270/23 | Baranowo | Baranowo 23 | pz. 345,6 | 1952 | wod-kan, elektr. co | 01.12.1999 | NIE | TAK | TAK | TAK | TAK | TAK | TAK | NIE | NIE | NIE
| 22 | 28 | kotłownia 115-103 | 270/6 | Baranowo | Baranowo | pz. 265,89 | 1990 | wod-kan, elektr. Co, piorunochron. | 05.11.2012 | NIE | TAK | NIE | TAK | TAK | TAK | TAK | NIE | NIE | NIE
| 23 | 29 | obora 182-4 | 247/12 | Baranowo | Baranowo | pz. 1250 | 1967 | brak | 05.11.2012 | NIE | TAK | NIE | NIE | TAK | NIE | NIE | NIE | NIE | NIE
| 24 | 30 | budynek gospodarczy 181-62 | 14/8 | Faszcze | Faszcze | p.z. 225 | 1967 | elektryczna | brak | NIE | TAK | NIE | TAK | NIE | NIE | NIE | NIE | NIE | NIE |  | 4 | Faszcze
| 25 | 31 | bukaciarnia - obora 182-65 | 14/9 | Faszcze | Faszcze | p.z. 453 | 1967 | wod. Elektr. | 31.05.2016 | NIE | TAK | NIE | TAK | NIE | NIE | NIE | NIE | NIE | NIE
| 26 | 32 | budynek gospodarczy 181-57 | 14/13 | Faszcze | Faszcze | pz. 124 | 1967 | brak | 31.05.2016 | NIE | TAK | NIE | NIE | NIE | NIE | NIE | NIE | NIE | NIE
| 27 | 33 | budynek gospodarczy 181-66 | 14/12 | Faszcze | Faszcze | pz. 182 | 1967 | brak | 31.05.2016 | NIE | TAK | NIE | NIE | NIE | NIE | NIE | NIE | NIE | NIE
| 28 | 34 | bud.chlewnia 183-44 | 7/1 | Prawdowo | Prawdowo | pz - 260 | b.d | brak | 27.04.2015 | NIE | TAK | NIE | NIE | NIE | NIE | NIE | NIE | NIE | NIE |  | 2 | Prawdowo
| 29 | 35 | bud.chlewnia 183-46 | 7/1 | Prawdowo | Prawdowo | pz - 746,9 | b.d | brak | 01.12.1999 | NIE | TAK | NIE | NIE | NIE | NIE | NIE | NIE | NIE | NIE
| 30 | 39 | stodoła 180-111 | 179/4 | Baranowo | Baranowo 30 | pz. 288 | b.d. | brak | 31.05.2016 | NIE | TAK | NIE | NIE | NIE | NIE | NIE | NIE | NIE | NIE |  | 23 | Baranowo
| 31 | 40 | budynek gospodarczy 181-109 | 179/4 | Baranowo | Baranowo | pz. 100 | 1985 | brak | 31.05.2016 | NIE | TAK | NIE | NIE | NIE | NIE | NIE | NIE | NIE | NIE
| 32 | 41 | budynek gospodarczy 181-99 | 179/4 | Baranowo | Baranowo | pz. 171,7 | 1976 | brak | 31.05.2016 | NIE | TAK | NIE | NIE | NIE | NIE | NIE | NIE | NIE | NIE
| 33 | 44 | budynek gospodarczy 181-50 | 270/23 | Baranowo | Baranowo 23 | pz. 140,45 | 1966 | brak | 31.05.2016 | NIE | TAK | NIE | NIE | NIE | NIE | NIE | NIE | NIE | NIE
| 34 | 45 | szopa na maszyny 180-20 | 270/23 | Baranowo | Baranowo | pz. 148 | 1966 | brak | 31.05.2016 | NIE | TAK | NIE | NIE | NIE | NIE | NIE | NIE | NIE | NIE
| 35 | 46 | garaże na ciągniki 187-55 | 270/23 | Baranowo | Baranowo | pz. 401 | 1966 |  | 31.05.2016 | NIE | TAK | NIE | NIE | NIE | NIE | NIE | NIE | NIE | NIE
| 36 | 47 | magazyn paliw 135-4A | 270/23 | Baranowo | Baranowo | pz. 76,86 | 1983 | elektryczna | 31.05.2016 | NIE | TAK | NIE | NIE | NIE | NIE | NIE | NIE | NIE | NIE
| 37 | 48 | wiata na maszyny rolnicze 187-104 | 270/23 | Baranowo | Baranowo | pd. 1036,25 | 1981 | brak | nie wym | NIE | 2 X TAK | NIE | NIE | NIE | NIE | NIE | NIE | NIE | NIE
| 38 | 49 | baza paliw i zbiornik 221-10 | 270/23 | Baranowo | Baranowo | nie jest budynkiem | 1978 |  | nie wym | NIE | TAK | NIE | NIE | NIE | NIE | NIE | NIE | NIE | NIE
| 39 | 50 | budynek gospodarczy dla18 rodz. 181-89 | 270/5 | Baranowo | Baranowo | pz. 279 | 1973 | elektryczna | 31.05.2016 | NIE | TAK | NIE | TAK | NIE | NIE | NIE | NIE | NIE | NIE
| 40 | 51 | budynek gospodarczy dla 18 rodz. 181-92 | 270/5 | Baranowo | Baranowo | pz. 279 | 1974 | elektryczna | 31.05.2016 | NIE | TAK | NIE | TAK | NIE | NIE | NIE | NIE | NIE | NIE
| 41 | 52 | budynek gospodarczy dla 18 rodz. 181-93 | 270/5 | Baranowo | Baranowo | pz. 279 | 1974 | elektryczna | 31.05.2016 | NIE | TAK | NIE | TAK | NIE | NIE | NIE | NIE | NIE | NIE
| 42 | 53 | budynek gospodarczy 181-1 | 270/5 | Baranowo | Baranowo | pz. 47,57 | 1990 | brak | 31.05.2016 | NIE | TAK | NIE | NIE | NIE | NIE | NIE | NIE | NIE | NIE
| 43 | 54 | budynek gospodarczy 181-26 | 270/5 | Baranowo | Baranowo | pz. 47,57 | 1990 | brak | 31.05.2016 | NIE | TAK | NIE | NIE | NIE | NIE | NIE | NIE | NIE | NIE
| 44 | 55 | bud.mieszkalny 165-105 | 270/7 | Baranowo | Baranowo 30B | pz - 339,25 | 1990 | wod-kan, elektr. Co, piorunochron. | 01.12.1999 | NIE | TAK | TAK | TAK | TAK | TAK | TAK | NIE | NIE | NIE
| 45 | 56 | bud.mieszkalny 165-104 | 270/8 | Baranowo | Baranowo 30A | pz - 339,25 | 1990 | wod-kan, elektr. Co, piorunochron. | 01.12.1999 | NIE | TAK | TAK | TAK | TAK | TAK | TAK | NIE | NIE | NIE
| 46 | 57 | bud.mieszkalny 165-102 | 270/9 | Baranowo | Baranowo 29A | pz - 339,25 | 1990 | wod-kan, elektr. Co, piorunochron. | 01.12.1999 | NIE | TAK | TAK | TAK | TAK | TAK | TAK | NIE | NIE | NIE
| 47 | 58 | bud.mieszkalny 165-103 | 270/11 | Baranowo | Baranowo 29B | pz - 339,25 | 1990 | wod-kan, elektr. Co, piorunochron. | 01.12.1999 | NIE | TAK | TAK | TAK | TAK | TAK | TAK | NIE | NIE | NIE
| 48 | 59 | bud.mieszkalny 165-101 | 270/13 | Baranowo | Baranowo 28 | pz - 341 | 1976 | wod-kan, elektr. Co, piorunochron. | 01.12.1999 | NIE | TAK | TAK | TAK | TAK | TAK | TAK | NIE | NIE | NIE
| 49 | 60 | bud.mieszkalny 165-94 | 270/14 | Baranowo | Baranowo 27 | pz - 341 | 1975 | wod-kan, elektr. Co, piorunochron. | 01.12.1999 | NIE | TAK | TAK | TAK | TAK | TAK | TAK | NIE | NIE | NIE
| 50 | 61 | bud.mieszkalny 165-91 | 270/15 | Baranowo | Baranowo 26 | pz - 341 | 1974 | wod-kan, elektr. Co, piorunochron. | 01.12.1999 | NIE | TAK | TAK | TAK | TAK | TAK | TAK | NIE | NIE | NIE
| 51 | 62 | bud.mieszkalny 165-90 | 270/16 | Baranowo | Baranowo 25 | pz - 341 | 1973 | wod-kan, elektr. Co, piorunochron. | 01.12.1999 | NIE | TAK | TAK | TAK | TAK | TAK | TAK | NIE | NIE | NIE
| 52 | 63 | garaże 187-97 | 270/22 | Baranowo | Baranowo | pz. 267,6 | 1975 | brak | 31.05.2016 | NIE | TAK | NIE | NIE | NIE | NIE | NIE | NIE | NIE | NIE
| 53 | 65 | hydrofornia 255-9 | 21/8 | Baranowo | Baranowo | pz. 16 | 1962 | elektryczan wodna | nie wymag. | NIE | TAK | NIE | TAK | NIE | NIE | NIE | NIE | NIE | NIE |  | 9 | Baranowo
| 54 | 66 | bud.obora 182-24 | 21/8 | Baranowo | Baranowo- Józefówka | pz - 345 | 1961 | wod-kan, elektr | 05.11.2012 | NIE | TAK | NIE | TAK | TAK | TAK | NIE | NIE | NIE | NIE
| 55 | 67 | wiata - magazyn 132-113 | 247/2 | Baranowo | Baranowo | pd. 565,8 | 1988 | brak | nie wymag. | NIE | TAK | NIE | NIE | NIE | NIE | NIE | NIE | NIE | NIE
| 56 | 68 | wiata na siano 180-60 | 247/2 | Baranowo | Baranowo | pd. 540 | 1988 | brak | nie wymag. | NIE | TAK | NIE | NIE | NIE | NIE | NIE | NIE | NIE | NIE
| 57 | 69 | bud.mieszkalny 165-53 | 263/1 | Baranowo | Baranowo 57 | pz - 134,26 | 1966 | wod-kan, elektr. Co.piorunochron. | 01.12.1999 | NIE | TAK | TAK | TAK | NIE | NIE | NIE | NIE | NIE | NIE
| 58 | 71 | budynek gospodarczy 181-54 | 263/1 | Baranowo | Baranowo | pz. 86,4 | 1966 | brak | 31.05.2016 | NIE | TAK | NIE | NIE | NIE | NIE | NIE | NIE | NIE | NIE
| 59 | 72 | bud.bukaciarnia182-42 | 263/2 | Baranowo | Baranowo-Wiznowo | pz - 395,2 | 1922 | elektr. wodna | 05.11.2012 | NIE | TAK | NIE | NIE | TAK | TAK | NIE | NIE | NIE | NIE
| 60 | 73 | bud.obora 182-30 | 263/2 | Baranowo | Baranowo-Wiznowo | pz - 412,05 | 1923 | elektr. wodna | 05.11.2012 | NIE | TAK | NIE | NIE | TAK | TAK | NIE | NIE | NIE | NIE
| 61 | 74 | bud.magazyn zbożowy 136-3 | 263/2 | Baranowo | Baranowo-Wiznowo | pz - 1466,4 | 1967 | elektryczna | 05.11.2012 | NIE | TAK | NIE | TAK | TAK | TAK | NIE | NIE | NIE | NIE
| 62 | 75 | bud.kuźnia181-14 | 103/1 | Śmietki | Śmietki | pz - 185 | 1977 | elektryczna | 01.12.1999 | NIE | TAK | NIE | TAK | NIE | NIE | NIE | NIE | NIE | NIE |  | 5 | Śmietki
| 63 | 76 | bud.szopa na maszyny180-36 | 103/1 | Śmietki | Śmietki | pz - 186,05 | 1976 | brak | 01.12.1999 | NIE | TAK | NIE | NIE | NIE | NIE | NIE | NIE | NIE | NIE
| 64 | 77 | bud.szopa na maszyny 180-35 | 103/1 | Śmietki | Śmietki | pz - 58,5 | 1968 | brak | 01.12.1999 | NIE | TAK | NIE | NIE | NIE | NIE | NIE | NIE | NIE | NIE
| 65 | 78 | bud.warsztat 181-57/2 | 103/1 | Śmietki | Śmietki | pz - 648 | 1986 | elektr, wod-kan | 27.04.2015 | NIE | TAK | NIE | TAK | NIE | NIE | NIE | NIE | NIE | NIE
| 66 | 79 | wiata na siano 180-58 | 103/1 | Śmietki | Śmietki | pd. 540 | 1988 | brak | nie wymag. | NIE | TAK | NIE | NIE | NIE | NIE | NIE | NIE | NIE | NIE
| 67 | 80 | budynek mieszkalny 165-48 | 82/2 | N.Sady | N.Sady 11 | pz. 99,86 | b.d. | wod-kan, elektr. Co.piorunochron. | brak | NIE | TAK | TAK | TAK | NIE | NIE | NIE | NIE | NIE | NIE |  | 4 | Nowe Sady
| 68 | 81 | bud.gospodarczy 181-48/2 | 82/2 | Nowe Sady | Nowe Sady | pz - 100 | b.d | brak | 01.12.1999 | NIE | TAK | NIE | NIE | NIE | NIE | NIE | NIE | NIE | NIE
| 69 | 82 | budynek gospodarczy (stoodoła) 181-47/2 | 82/2 | N.Sady | N.Sady | pz. 183 | b.d. | brak | brak | NIE | TAK | NIE | NIE | NIE | NIE | NIE | NIE | NIE | NIE
| 70 | 83 | bud.mieszkalny 165-10 | 120/17 | Nowe Sady | Nowe Sady 7 | pz - 351,43 | 1910 | wod-kan, elektr. Co. Piorunochron. | 01.12.1999 | NIE | TAK | TAK | TAK | NIE | NIE | NIE | NIE | NIE | NIE | 7 lokali, 3 sprzedane Rep. A 2646/2016, A 2639/2016, A 1975/2016; pozostają lok. 7/2, 7/5, 7/6, 7/7
| 71 | 84 | budynek gospodarczy (pomieszczenia gospodarcze, garaż, pomieszczenia stolarni) 181-35 | 120/17 | Sady | Sady | pz. 192 | 1925 | elektr. | brak | NIE | TAK | NIE | TAK | NIE | NIE | NIE | NIE | NIE | NIE | sprzedane Rep. A 2646/2016, A 2639/2016, A 1975/2016, | 1 | Sady
| 72 | 86 | bud.mieszkalny 165-45 | 120/20 | Nowe Sady | Nowe Sady 9 | pz - 175,95 | 1977 | wod-kan, elektr. Co. Piorunochron. | 01.12.1999 | NIE | TAK | TAK | TAK | NIE | NIE | NIE | NIE | NIE | NIE | 4 lokale - 1 sprzedany Rep A 2056/2016 | 15 | Nowe Sady
| 73 | 87 | bud.mieszklany 165-46 | 120/20 | Nowe Sady | Nowe Sady 10 | pz - 175,95 | 1977 | wod-kan, elektr. Co. Piorunochron. | 01.12.1999 | NIE | TAK | TAK | TAK | NIE | NIE | NIE | NIE | NIE | NIE | 4lokale - 3 sprzedane Rep. A 2667/2016, A 2660/2016, A 2048/2016,
| 74 | 88 | bud.magazyn zbożowy 136-1 | 120/5 | Nowe Sady | Nowe Sady | pz - 386,74 | 1960 | brak | 05.11.2012 | NIE | TAK | NIE | TAK | TAK | NIE | NIE | NIE | NIE | NIE
| 75 | 89 | bud.owczarnia 183-24 | 120/5 | Nowe Sady | Nowe Sady | pz - 554,4 | b.d | elektr. wodna | 05.11.2012 | NIE | TAK | NIE | TAK | TAK | TAK | NIE | NIE | NIE | NIE
| 76 | 90 | bud.stajnia 182-25 | 120/5 | Nowe Sady | Nowe Sady | pz - 294,3 | 1920 | elektr. wodna | 05.11.2012 | NIE | TAK | NIE | TAK | TAK | TAK | NIE | NIE | NIE | NIE
| 77 | 91 | bud.stajnia z chlewni 183-26 | 120/5 | Nowe Sady | Nowe Sady | pz - 407,5 | 1886 | elektr. wodna | 05.11.2012 | NIE | TAK | NIE | TAK | TAK | TAK | NIE | NIE | NIE | NIE
| 78 | 92 | bud.stajnia z trykaciarni 183-28 | 120/5 | Nowe Sady | Nowe Sady | pz - 733,6 | 1955 | elektr. wodna | 05.11.2012 | NIE | TAK | NIE | TAK | TAK | TAK | NIE | NIE | NIE | NIE
| 79 | 93 | bud.bukaciarnia 183-29 | 120/5 | Nowe Sady | Nowe Sady | pz - 796,18 | 1955 | brak | 05.11.2012 | NIE | TAK | NIE | TAK | TAK | NIE | NIE | NIE | NIE | NIE
| 80 | 94 | bud.stodoła180-32 | 120/5 | Nowe Sady | Nowe Sady | pz - 386,74 | 1930 | brak | 05.11.2012 | NIE | TAK | NIE | NIE | TAK | TAK | NIE | NIE | NIE | NIE
| 81 | 95 | bud.warsztat 181-38 | 120/5 | Nowe Sady | Nowe Sady | pz - 420 | 1971 | elektryczna | 05.11.2012 | NIE | TAK | NIE | TAK | TAK | TAK | NIE | NIE | NIE | NIE
| 82 | 96 | bud.garaże 115-40 | 120/5 | Nowe Sady | Nowe Sady | pz - 259,96 | 1975 | brak | 05.11.2012 | NIE | TAK | NIE | NIE | TAK | NIE | NIE | NIE | NIE | NIE
| 83 | 97 | bud.owczarnia 183-43 | 120/5 | Nowe Sady | Nowe Sady | pz - 945,86 | 1976 | elektryczna | 05.11.2012 | NIE | TAK | NIE | NIE | TAK | TAK | NIE | NIE | NIE | NIE
| 84 | 98 | bud.owczarnia 183-42 | 120/5 | Nowe Sady | Nowe Sady | pz - 945,86 | 1976 | elektryczna | 05.11.2012 | NIE | TAK | NIE | TAK | TAK | TAK | NIE | NIE | NIE | NIE
| 85 | 99 | bud.kuźnia 181/53/1 | 120/5 | Nowe Sady | Nowe Sady | pz - 81,84 | 1989 | brak | 01.12.1999 | NIE | TAK | NIE | NIE | NIE | NIE | NIE | NIE | NIE | NIE
| 86 | 100 | chlewek pracowniczy 181-11/1 | 121/3 | Nowe Sady | Nowe Sady | pz. 198,47 | 1920 | brak | 31.05.2016 | NIE | TAK | NIE | NIE | NIE | NIE | NIE | NIE | NIE | NIE
| 87 | 101 | chlewek 181-17 | 121/4 | Sady | Sady | pz. 54,38 | 1920 | brak | 31.05.2016 | NIE | TAK | NIE | NIE | NIE | NIE | NIE | NIE | NIE | NIE |  | 1 | Sady
| 88 | 102 | bud.mieszkalny 165-2 | 121/3 | Nowe Sady | Nowe Sady 1 | pz - 113,85 | 1910 | wod-kan, elektr. Co, piorunochron. | 01.12.1999 | NIE | TAK | TAK | TAK | NIE | NIE | NIE | NIE | NIE | NIE |  | 8 | Nowe Sady
| 89 | 103 | bud.mieszkalny 165-3 | 121/4 | Nowe Sady | Nowe Sady 2 | pz - 252,5 | 1920 | wod-kan, elektr. Co, piorunochron. | 01.12.1999 | NIE | TAK | TAK | TAK | NIE | NIE | NIE | NIE | NIE | NIE
| 90 | 104 | bud.mieszkalny 165-45 | 121/5 | Nowe Sady | Nowe Sady 3 | pz - 179,1 | 1916 | wod-kan, elektr. Co, piorunochron. | 01.12.1999 | NIE | TAK | TAK | TAK | NIE | NIE | NIE | NIE | NIE | NIE
| 91 | 105 | bud.mieszkalny 165-6/2 | 121/6 | Nowe Sady | Nowe Sady 4 | pz - 82,94 | 1920 | wod-kan, elektr. Co, piorunochron. | 01.12.1999 | NIE | TAK | TAK | TAK | NIE | NIE | NIE | NIE | NIE | NIE
| 92 | 106 | bud.mieszkalny 165-8/2 | 121/8 | Nowe Sady | Nowe Sady 6 | pz - 207,39 | 1920 | wod-kan, elektr. Co, piorunochron. | 01.12.1999 | NIE | TAK | TAK | TAK | NIE | NIE | NIE | NIE | NIE | NIE
| 93 | 107 | gospodarczy (3 segm.) 181-27 | 121/8 | Nowe Sady | Nowe Sady | pz. 146,02 | 1920 | brak | 31.05.2016 | NIE | TAK | NIE | NIE | NIE | NIE | NIE | NIE | NIE | NIE
| 94 | 108 | bud.mieszkalny 165-7/2 | 121/7 | Nowe Sady | Nowe Sady 5 | pz - 84,66 | 1890 | wod-kan, elektr. Co, piorunochron. | 01.12.1999 | NIE | TAK | TAK | TAK | NIE | NIE | NIE | NIE | NIE | NIE
| 95 | 109 | budynek gospodarczy 181-19 | 121/6 i 121/7 | Nowe Sady | Nowe Sady | pz. 52 | 1920 | elektryczna | 31.05.2016 | NIE | TAK | NIE | NIE | NIE | NIE | NIE | NIE | NIE | NIE
| 96 | 110 | bud.mieszkalny 165-13 | 128/3 | Cimowo | Cimowo 2 | pz - 81,65 | 1957 | elektryczna | 01.12.1999 | NIE | TAK | NIE | TAK | NIE | NIE | NIE | NIE | NIE | NIE |  | 3 | Cimowo
| 97 | 111 | bud.mieszkalny 165-14 | 128/3 | Cimowo | Cimowo 3 | pz - 126,04 | 1958 | elektryczna | 01.12.1999 | NIE | TAK | NIE | TAK | NIE | NIE | NIE | NIE | NIE | NIE
| 98 | 112 | bud.gospodarczy 181-20 | 128/3 | Cimowo | Cimowo | pz - 145,7 | 1910 | brak | 01.12.1999 | NIE | TAK | NIE | NIE | NIE | NIE | NIE | NIE | NIE | NIE
| 99 | 113 | bud.gospodarczy 181-13 | 116 | Śmietki | Śmietki | pz - 49,95 | 1960 | brak | 01.12.1999 | NIE | TAK | NIE | NIE | NIE | NIE | NIE | NIE | NIE | NIE |  | 34 | Śmietki
| 100 | 114 | bud.gospodarczy 181-16 | 116 | Śmietki | Śmietki | pz - 76,44 | 1948 | brak | 01.12.1999 | NIE | TAK | NIE | TAK | NIE | NIE | NIE | NIE | NIE | NIE
| 101 | 115 | bud.mieszkalny 165-8/3 | 116 | Śmietki | Śmietki 3 | p - 119,97 | 1936 | wod-kan, elektr. Co, piorunochron. | 27.04.2015 | NIE | TAK | TAK | TAK | NIE | NIE | NIE | NIE | NIE | NIE
| 102 | 116 | bud.mieszkalny 165-53 | 116 | Śmietki | Śmietki 4 | pz - 113,85 | 1960 | wod-kan, elektr. Co, piorunochron. | 01.12.1999 | NIE | TAK | TAK | TAK | NIE | NIE | NIE | NIE | NIE | NIE
| 103 | 117 | bud.mieszkalny 165-42 | 105/6 | Śmietki | Śmietki 11 | pz - 102,6 | 1983 | wod-kan, elektr. Co, piorunochron. | 27.04.2015 | NIE | TAK | TAK | TAK | NIE | NIE | NIE | NIE | NIE | NIE
| 104 | 118 | bud.mieszklany 165-43 | 105/7 | Śmietki | Śmietki 12 | pz - 102,6 | 1983 | wod-kan, elektr. Co, piorunochron. | 27.04.2015 | NIE | TAK | TAK | TAK | NIE | NIE | NIE | NIE | NIE | NIE
| 105 | 119 | bud.mieszkalny 165-44 | 105/8 | Śmietki | Śmietki 13 | pz - 102,6 | 1985 | wod-kan, elektr. Co, piorunochron. | 27.04.2015 | NIE | TAK | TAK | TAK | NIE | NIE | NIE | NIE | NIE | NIE
| 106 | 120 | bud.mieszkalny 165-45 | 105/9 | Śmietki | Śmietki 14 | pz - 102,6 | 1985 | wod-kan, elektr. Co, piorunochron. | 27.04.2015 | NIE | TAK | TAK | TAK | NIE | NIE | NIE | NIE | NIE | NIE
| 107 | 121 | bud.mieszkalny 165-46 | 105/10 | Śmietki | Śmietki 15 | pz - 102,6 | 1983 | wod-kan, elektr. Co, piorunochron. | 27.04.2015 | NIE | TAK | TAK | TAK | NIE | NIE | NIE | NIE | NIE | NIE
| 108 | 122 | bud.mieszkalny 165-47 | 105/11 | Śmietki | Śmietki 16 | pz - 102,6 | 1983 | wod-kan, elektr. Co, piorunochron. | 27.04.2015 | NIE | TAK | TAK | TAK | NIE | NIE | NIE | NIE | NIE | NIE
| 109 | 123 | bud.mieszkalny 165-49 | 105/18 | Śmietki | Śmietki 23 | pz - 102,6 | 1983 | wod-kan, elektr. Co, piorunochron. | 27.04.2015 | NIE | TAK | TAK | TAK | NIE | NIE | NIE | NIE | NIE | NIE
| 110 | 124 | bud.mieszkalny 165-48/2 | 105/19 | Śmietki | Śmietki 24 | pz - 102,6 | 1983 | wod-kan, elektr. Co, piorunochron. | 27.04.2015 | NIE | TAK | TAK | TAK | NIE | NIE | NIE | NIE | NIE | NIE
| 111 | 125 | bud.mieszkalny 165-56 | 105/17 | Śmietki | Śmietki 22 | pz - 102,6 | 1983 | wod-kan, elektr. Co, piorunochron. | 27.04.2015 | NIE | TAK | TAK | TAK | NIE | NIE | NIE | NIE | NIE | NIE
| 112 | 126 | bud.mieszkalny 165-41 | 105/5 | Śmietki | Śmietki 10 | pz - 102,6 | 1983 | wod-kan, elektr. co | 27.04.2015 | NIE | TAK | TAK | TAK | NIE | NIE | NIE | NIE | NIE | NIE
| 113 | 127 | bud.mieszkalny 165-57 | 105/12 | Śmietki | Śmietki 17 | pz - 102,6 | 1985 | wod-kan, elektr. Co, piorunochron. | 27.04.2015 | NIE | TAK | TAK | TAK | NIE | NIE | NIE | NIE | NIE | NIE
| 114 | 128 | bud.mieszkalny 165-51 | 105/13 | Śmietki | Śmietki 18 | pz - 102,6 | 1983 | wod-kan, elektr. Co, piorunochron. | 27.04.2015 | NIE | TAK | TAK | TAK | NIE | NIE | NIE | NIE | NIE | NIE
| 115 | 129 | bud.mieszkalny 165-52 | 105/14 | Śmietki | Śmietki 19 | pz - 102,6 | 1983 | wod-kan, elektr. Co, piorunochron. | 27.04.2015 | NIE | TAK | TAK | TAK | NIE | NIE | NIE | NIE | NIE | NIE
| 116 | 130 | bud.mieszkalny 165-54 | 105/15 | Śmietki | Śmietki 20 | pz - 102,6 | 1985 | wod-kan, elektr. Co, piorunochron. | 27.04.2015 | NIE | TAK | TAK | TAK | NIE | NIE | NIE | NIE | NIE | NIE
| 117 | 131 | bud.mieszkalny 165-9 | 106/1 | Śmietki | Śmietki 2 | pz - 217 | b.d | elektr, wod-kan | 01.12.1999 | NIE | TAK | TAK | TAK | NIE | NIE | NIE | NIE | NIE | NIE
| 118 | 132 | bud.administracyjny 165-39 | 106/1 | Śmietki | Smietki 1 | pz - 98 | 1982 | wod-kan, elektr. Co, piorunochron. | 01.12.1999 | NIE | TAK | NIE | TAK | TAK | TAK | TAK | NIE | NIE | NIE
| 119 | 133 | bud.stelmacharnia 181-15 | 106/2 | Śmietki | Śmietki | pz - 63,8 | 1961 | elektryczna | 01.12.1999 | NIE | TAK | NIE | NIE | TAK | TAK | NIE | NIE | NIE | NIE
| 120 | 134 | bud.chlewnia 182-22 | 106/2 | Śmietki | Śmietki | pz - 364,28 | 1918 | elektr, wod-kan | 01.12.1999 | NIE | TAK | NIE | TAK | TAK | TAK | NIE | NIE | NIE | NIE
| 121 | 135 | bud.magazyn zb. 136-28 | 106/2 | Śmietki | Śmietki | pz - 241,5 | 1967 | elektryczna | 01.12.1999 | NIE | TAK | NIE | TAK | TAK | TAK | NIE | NIE | NIE | NIE
| 122 | 136 | bud.mieszkalny 165-7 | 115 | Śmietki | Śmietki 6 | pz - 207,9 | 1932 | wod-kan, elektr. Co, piorunochron. | 01.12.1999 | NIE | TAK | TAK | TAK | NIE | NIE | NIE | NIE | NIE | NIE
| 123 | 137 | bud.mieszkalny 165-6 | 114 | Śmietki | Śmietki 5 | pz - 242,2 | 1958 | wod-kan, elektr. Co, piorunochron. | 01.12.1999 | NIE | TAK | TAK | TAK | NIE | NIE | NIE | NIE | NIE | NIE
| 124 | 138 | chlewek pracowniczy 181-12 | 114 | Śmietki | Śmietki | pz. 75 m2 | 1946 | brak | 31.05.2016 | NIE | TAK | NIE | NIE | NIE | NIE | NIE | NIE | NIE | NIE
| 125 | 139 | chlewk pracowniczy 181-33 | 110/11 | Śmietki | Śmietki | pz. 155 m2 | 1956 | brak | 31.05.2016 | NIE | TAK | NIE | NIE | NIE | NIE | NIE | NIE | NIE | NIE
| 126 | 140 | bud.remiza 165-2 | 110/6 | Śmietki | Śmietki | pz - 72,32 | 1953 | brak | 01.12.1999 | NIE | TAK | NIE | NIE | TAK | NIE | NIE | NIE | NIE | NIE
| 127 | 141 | bud.obora 182-21 | 110/7 | Śmietki | Śmietki | pz - 973,5 | b.d | elektr, wod-kan | 01.12.1999 | NIE | TAK | NIE | TAK | TAK | TAK | NIE | NIE | NIE | NIE
| 128 | 142 | bud.magazyn nawozów 136-29 | 110/7 | Śmietki | Śmietki | pz - 173,28 | 1932 | brak | 01.12.1999 | NIE | TAK | NIE | NIE | TAK | NIE | NIE | NIE | NIE | NIE
| 129 | 143 | bud.stodoła 180-31 | 110/7 | Śmietki | Śmietki | pz - 608,92 | b.d | elektryczna | 01.12.1999 | NIE | TAK | NIE | NIE | TAK | TAK | NIE | NIE | NIE | NIE
| 130 | 144 | wiata na nawozy 180-59 | 110/7 | Śmietki | Śmietki | pd. 600 | bd | brak | nie wym. | NIE | TAK | NIE | NIE | NIE | NIE | NIE | NIE | NIE | NIE
| 131 | 145 | bud.mieszkalny 165-40 | 105/4 | Śmietki | Śmietki 9 | pz - 102,6 | 1983 | wod-kan, elektr. Co, piorunochron. | 27.04.2015 | NIE | TAK | TAK | TAK | NIE | NIE | NIE | NIE | NIE | NIE
| 132 | 146 | bud.mieszklany 165-55 | 105/16 | Śmietki | Śmietki 21 | pz - 102,6 | 1983 | wod-kan, elektr. Co, piorunochron. | 27.04.2015 | NIE | TAK | TAK | TAK | NIE | NIE | NIE | NIE | NIE | NIE
| 133 | 147 | budunek gospodarczy osiedle dla 2 rodz. 181-3 | 270/5 | Baranowo | Baranowo | pz. 47,57 | 1990 | brak | 31.05.2016 | NIE | TAK | NIE | NIE | NIE | NIE | NIE | NIE | NIE | NIE |  | 18 | Baranowo
| 134 | 148 | budynek gospodarczty osiedle dla 2 rodz. 181-4 | 270/5 | Baranowo | Baranowo | pz. 47,57 | 1990 | brak | 31.05.2016 | NIE | TAK | NIE | NIE | NIE | NIE | NIE | NIE | NIE | NIE
| 135 | 149 | budynek gospoddarczy osiedle dla 2 rodz. 181-5 | 270/5 | Baranowo | Baranowo | pz. 47,57 | 1990 | brak | 31.05.2016 | NIE | TAK | NIE | NIE | NIE | NIE | NIE | NIE | NIE | NIE
| 136 | 150 | budynek gospoddarczy osiedle dla 2 rodz. 181-5 | 270/5 | Baranowo | Baranowo | pz. 47,57 | 1990 | brak | 31.05.2016 | NIE | TAK | NIE | NIE | NIE | NIE | NIE | NIE | NIE | NIE
| 137 | 151 | budynek gospoddarczy osiedle dla 2 rodz. 181-6 | 270/5 | Baranowo | Baranowo | pz. 47,57 | 1990 | brak | 31.05.2016 | NIE | TAK | NIE | NIE | NIE | NIE | NIE | NIE | NIE | NIE
| 138 | 152 | budynek gospoddarczy osiedle dla 2 rodz. 181-7 | 270/5 | Baranowo | Baranowo | pz. 47,57 | 1990 | brak | 31.05.2016 | NIE | TAK | NIE | NIE | NIE | NIE | NIE | NIE | NIE | NIE
| 139 | 153 | budynek gospoddarczy osiedle dla 2 rodz. 181-8 | 270/5 | Baranowo | Baranowo | pz. 47,57 | 1990 | brak | 31.05.2016 | NIE | TAK | NIE | NIE | NIE | NIE | NIE | NIE | NIE | NIE
| 140 | 154 | budynek gospoddarczy osiedle dla 2 rodz. 181-9 | 270/5 | Baranowo | Baranowo | pz. 47,57 | 1990 | brak | 31.05.2016 | NIE | TAK | NIE | NIE | NIE | NIE | NIE | NIE | NIE | NIE
| 141 | 155 | budynek gospoddarczy osiedle dla 2 rodz. 181-10 | 270/5 | Baranowo | Baranowo | pz. 47,57 | 1990 | brak | 31.05.2016 | NIE | TAK | NIE | NIE | NIE | NIE | NIE | NIE | NIE | NIE
| 142 | 156 | budynek gospoddarczy osiedle dla 2 rodz. 181-11 | 270/5 | Baranowo | Baranowo | pz. 47,57 | 1990 | brak | 31.05.2016 | NIE | TAK | NIE | NIE | NIE | NIE | NIE | NIE | NIE | NIE
| 143 | 157 | budynek gospoddarczy osiedle dla 2 rodz. 181-23 | 270/5 | Baranowo | Baranowo | pz. 47,57 | 1990 | brak | 31.05.2016 | NIE | TAK | NIE | NIE | NIE | NIE | NIE | NIE | NIE | NIE
| 144 | 158 | budynek gospoddarczy osiedle dla 2 rodz. 181-24 | 270/5 | Baranowo | Baranowo | pz. 47,57 | 1990 | brak | 31.05.2016 | NIE | TAK | NIE | NIE | NIE | NIE | NIE | NIE | NIE | NIE
| 145 | 159 | budynek gospoddarczy osiedle dla 2 rodz. 181-25 | 270/5 | Baranowo | Baranowo | pz. 47,57 | 1990 | brak | 31.05.2016 | NIE | TAK | NIE | NIE | NIE | NIE | NIE | NIE | NIE | NIE
| 146 | 160 | budynek gospoddarczy osiedle dla 2 rodz. 181-25 | 270/5 | Baranowo | Baranowo | pz. 47,57 | 1990 | brak | 31.05.2016 | NIE | TAK | NIE | NIE | NIE | NIE | NIE | NIE | NIE | NIE
| 147 | 161 | budynek gospoddarczy osiedle dla 2 rodz. 181-22 | 270/5 | Baranowo | Baranowo | pz. 47,57 | 1990 | brak | 31.05.2016 | NIE | TAK | NIE | NIE | NIE | NIE | NIE | NIE | NIE | NIE
| 148 | 162 | budynek gospoddarczy osiedle dla 2 rodz. 181-28 | 270/5 | Baranowo | Baranowo | pz. 47,57 | 1990 | brak | 31.05.2016 | NIE | TAK | NIE | NIE | NIE | NIE | NIE | NIE | NIE | NIE
| 149 | 163 | budynek gospoddarczy osiedle dla 2 rodz. 181-29 | 270/5 | Baranowo | Baranowo | pz. 47,57 | 1990 | brak | 31.05.2016 | NIE | TAK | NIE | NIE | NIE | NIE | NIE | NIE | NIE | NIE
| 150 | 164 | budynek gospoddarczy osiedle dla 2 rodz. 181-30 | 270/5 | Baranowo | Baranowo | pz. 47,57 | 1990 | brak | 31.05.2016 | NIE | TAK | NIE | NIE | NIE | NIE | NIE | NIE | NIE | NIE
| 151 | 165 | bud.gospodarczy 181-42 | 103/2 | Śmietki | Śmietki | pz - 49,95 | 1960 | brak | 01.12.1999 | NIE | TAK | NIE | NIE | NIE | NIE | NIE | NIE | NIE | NIE |  | 1 | Śmietki
[21 empty] | RAZEM | 151

## PAN ZD w Korniku
[6 empty] | WYKAZ OBIEKTÓW PRZEZNACZONYCH DO KONTROLI | [12 empty] | ZAŁĄCZNIK NR 2b
Użytkownik | Lp | nr z bazy | Budynek / lokal / budowla - nazwa/ nr ewidencyjny budynku | Nr działki | Miejscowość | adres | Charakterystyka obiektu | Rok budowy | INSTALACJE | Data założenia Książki Obiektu dd/mm/rrrr | Lista dokumentacji z pkt VI.2. zapytania | PRZEGLĄDY ROCZNE |  |  | PRZEGLĄDY 5 LETNIE |  |  |  | PIECE Przegląd okresowy dwulertni | PIECE Przegląd okresowy pięcioletni | Uwagi | Ilość obiektów razem (szt) | Miasto
[7 empty] | powierzchnia zabudowy - pz, powierzchnia dachu - pd |  |  |  |  | art. 62 ust. 1 pkt 1)a)b) - protokół sprawdzenie stanu technicznego | art. 62 ust. 1. pkt 1)c) - protokół kontroli instalacji gazowych | art. 62 ust. 1 pkt 1)c) - protokół kontroli stanu technicznego przewodów kominowych (dymowych, spalinowych i wentylacyjnych) | art. 62 ust. 1 pkt 2) - protokół sprawdzenie stanu technicznego i przydatności do użytkowania obiektu budowlanego, estetyki obiektu oraz jego otoczenia | art. 62 ust. 1 pkt 2) - protokół badania instalacji elektrycznej w zakresie stanu sprawności połączeń, osprzętu, zabezpieczeń i środków ochrony od porażeń, oporności izolacji przewodów oraz uziemień instalacji i aparatów | art. 62 ust.1 pkt 2) - protokół stanu sprawności technicznej instalacji piorunochronowej w zakresie stanu sprawności połączeń, osprzętu, zabezpieczeń i środków ochorony od porażeń, opornosci izolacji przewodów oraz uziemień instalacji i aparatów | protokół oceny efektywności energetycznej zastosowanych urzadzeń chłodniczych w systemach klimatyzacji, o mocy nominalnej większej niż 12 kW | protokół sprawdzenie stanu technicznegosystemu ogrzewania, z uwzględnieniem efektywności energetycznej kotłów oraz dostosowania ich mocy do potrzeb użytkowych - dla kotłów opalanych paliwem ciekłym lub stałym o nominalnej mocy ponad 100 kW | protokół sprawdzenie stanu technicznegosystemu ogrzewania, z uwzględnieniem efektywności energetycznej kotłów oraz dostosowania ich mocy do potrzeb użytkowych - dla kotłów o nominalnej mocy cieplnej od 20 kW do 100 kW
[12 empty] | 2017 | 2017 | 2017 | 2017 | 2017 | 2017 | 2017 | 2017 | 2017
1 | 2 | 2 | 3 | 4 | 5 | 6 | 7 | 8 | 9 | 10 | 11 | 12 | 13 | 14 | 15 | 16 | 17 | 18 | 19 | 20 | 21 | 22 | 23
PAN Zakład Doświadczalny w Kórniku | 1 | 1 | Pakowania, biuro, magazyn nr ewid. 100-132-0029 | 5/3 | Dziećmierowo | ul. Dworcowa | pz - 158,00 pd - brak danych | 1958 | Elektryczna, woda sieciowa, kanalizacja miejska, wentylacja grawitacyjna, c.o. , piorunochronowa | 19-11-2008 | TAK | TAK | NIE | TAK | NIE | TAK | NIE | NIE | TAK | NIE |  | 30 | Dziećmierowo
| 2 | 2 | Szopa 9 mag.opakowań) nr ewid. |  | Dziećmierowo | ul. Dworcowa | pz - pd - brak danych |  | - |  | TAK | TAK | NIE | NIE | NIE | NIE | NIE | NIE | NIE | NIE
| 3 | 3 | Tunel foliowy nr ewid. 200-299-0099 |  | Dziećmierowo | ul. Dworcowa | pz - pd - brak danych |  | - |  | TAK | TAK | NIE | NIE | NIE | NIE | NIE | NIE | NIE | NIE
| 4 | 4 | Tunel foliowy nr ewid. 200-299-0102 |  | Dziećmierowo | ul. Dworcowa | pz - pd - brak danych |  | - |  | TAK | TAK | NIE | NIE | NIE | NIE | NIE | NIE | NIE | NIE
| 5 | 5 | Tunel foliowy nr ewid. 200-299-0079 |  | Dziećmierowo | ul. Dworcowa | pz - pd - brak danych |  | - |  | TAK | TAK | NIE | NIE | NIE | NIE | NIE | NIE | NIE | NIE
| 6 | 6 | Tunel foliowy nr ewid. 200-299-0095 |  | Dziećmierowo | ul. Dworcowa | pz - pd - brak danych |  | - |  | TAK | TAK | NIE | NIE | NIE | NIE | NIE | NIE | NIE | NIE
| 7 | 7 | Tunel foliowy nr ewid. 200-299-0080 |  | Dziećmierowo | ul. Dworcowa | pz - pd - brak danych |  | - |  | TAK | TAK | NIE | NIE | NIE | NIE | NIE | NIE | NIE | NIE
| 8 | 8 | Bud. mieszkalny 2-rodz. nr.ewid. 100-163-0292 | 118/13 | Dziećmierowo | ul. Dworcowa 90 | pz - 129,00 pd - 182,00 | 1940 | Elektryczna, woda sieciowa, kanalizacja miejska, gazowa, wentylacja grawitacyjna, piorunochronowa | 18-06-2008 | TAK | TAK | TAK | TAK | NIE | TAK | NIE | NIE | NIE | NIE
| 9 | 9 | Bud. admin. - mieszk. nr ewid. 100-163-0001 | 118/13 | Dziećmierowo | ul. Dworcowa 88 | pz - 288,90 pd - 368,00 | 1894 | Elektryczna, woda sieciowa, kanalizacja miejska, c.o. , gazowa, wentylacja grawitacyjna, piorunochronowa | 24-06-2008 | TAK | TAK | TAK | TAK | NIE | TAK | NIE | NIE | TAK | NIE
| 10 | 10 | Chlewnia, Stajnia nr ewid. 100-182-0017 | 118/13 | Dziećmierowo | ul. Dworcowa | pz - 657,47 pd - 954 | 1966 | Elektryczna, woda sieciowa, kanalizacja - zbiornik, wentylacja grawitacyjna, piorunochronowa | 19-06-2008 | TAK | TAK | NIE | NIE | NIE | NIE | NIE | NIE | NIE | NIE
| 11 | 11 | Stodoła nr ewid. 100-180-0014 | 118/13 | Dziećmierowo | ul. Dworcowa | pz - 1315,30 pd - 2120,00 | 1904 | Elektryczna, piorunochronowa | 24-06-2008 | TAK | 2 X TAK | NIE | NIE | NIE | TAK | NIE | NIE | NIE | NIE
| 12 | 12 | Wiata na maszyny rolnicze nr ewid. 100-132-0033 | 118/13 | Dziećmierowo | ul. Dworcowa | pz - 346,33 pd -352,00 | 1966 | - | 17-11-2008 | TAK | TAK | NIE | NIE | NIE | NIE | NIE | NIE | NIE | NIE
| 13 | 13 | Obora dla krów nr ewid. 100-182-0042 | 118/13 | Dziećmierowo | ul. Dworcowa | pz - 948,04 pd - 1480,00 | 1896 | Elektryczna, woda sieciowa, kanalizacja - zbiornik, wentylacja grawitacyjna, piorunochronowa | 19-06-2008 | TAK | 2 X TAK | NIE | NIE | NIE | NIE | NIE | NIE | NIE | NIE
| 14 | 14 | Porodówka nr ewid. 100-182-0039 | 118/13 | Dziećmierowo | ul. Dworcowa | pz - 168,00 pd - 400,00 | 1904 | Elektryczna, woda sieciowa, kanalizacja - zbiornik, piorunochronowa | 18-11-2008 | TAK | TAK | NIE | NIE | NIE | NIE | NIE | NIE | NIE | NIE
| 15 | 15 | Magazyn paszowy nr ewid. 100-136-0016 | 118/13 | Dziećmierowo | ul. Dworcowa | pz - 315,00 pd - 104,00 | 1866 | Elektryczna, wentylacja grawitacyjna | 20-11-2008 | TAK | TAK | NIE | NIE | NIE | NIE | NIE | NIE | NIE | NIE
| 16 | 16 | Garaże 6+2 nr ewid. 100-115-0048 | 118/13 | Dziećmierowo | ul. Dworcowa | pz - 146,00 pd - 198,00 | 1978 | Elektryczna, wentylacja grawitacyjna, piorunochronowa | 17-11-2008 | TAK | TAK | NIE | NIE | NIE | TAK | NIE | NIE | NIE | NIE
| 17 | 17 | Magazyn do przechowywania nawozów nr ewid. 100-132-0044 | 118/13 | Dziećmierowo | ul. Dworcowa | pz - 250,93 pd - 252 | 1958 | Elektryczna, wentylacja grawitacyjna, piorunochronowa | 18-11-2008 | TAK | TAK | NIE | NIE | NIE | TAK | NIE | NIE | NIE | NIE
| 18 | 18 | Stacja paliw nr ewid. 100-181-0049 | 118/13 | Dziećmierowo | ul. Dworcowa | pz - 25,20 pd - 24,00 | 1982 | Elektryczna, wentylacja grawitacyjna, piorunochronowa | 20-11-2008 | TAK | TAK | NIE | NIE | NIE | TAK | NIE | NIE | NIE | NIE
| 19 | 19 | Szopa do przechowywania maszyn rolniczych nr ewid. 100-180-0025 | 118/13 | Dziećmierowo | ul. Dworcowa | pz - 314,00 pd - 352,00 | 1960 | Elektryczna | 25-11-2008 | TAK | TAK | NIE | NIE | NIE | TAK | NIE | NIE | NIE | NIE
| 20 | 20 | Budynek gosp. - garażowy nr ewid. 100-181-0015 | 118/13 | Dziećmierowo | ul. Dworcowa | pz - 137,30 pd - 200,00 | 1960 | Elektryczna | 19-11-2008 | TAK | TAK | NIE | NIE | NIE | TAK | NIE | NIE | NIE | NIE
| 21 | 21 | Budynek socjalny nr ewid. 100-181-0018 | 118/13 | Dziećmierowo | ul. Dworcowa | pz - 40,59 pd - 30,00 | 1928 | Elektryczna, | 17-11-2008 | TAK | TAK | NIE | NIE | NIE | TAK | NIE | NIE | NIE | NIE
| 22 | 22 | Budynek gospodarczy nr ewid. 100-181-0019 | 118/13 | Dziećmierowo | ul. Dworcowa | pz - 89,00 pd - 140,00 | 1940 | Elektryczna | 18-06-2008 | TAK | TAK | NIE | NIE | NIE | TAK | NIE | NIE | NIE | NIE
| 23 | 23 | Cielętnik nr ewid. 100-183-0040 | 118/13 | Dziećmierowo | ul. Dworcowa | pz - 301,3 pd - 376 | 1972 | Elektryczna, kanalizacja - zbiornik, wentylacja grawitacyjna, piorunochronowa | 24-06-2008 | TAK | TAK | NIE | NIE | NIE | NIE | NIE | NIE | NIE | NIE
| 24 | 24 | Magazyn zbożowy i nawozowy nr 100-136-0013 | 118/13 | Dziećmierowo | ul. Dworcowa | pz - 213,03 pd - 300,00 | 1904 | Elektryczna | 19-11-2008 | TAK | TAK | NIE | NIE | NIE | TAK | NIE | NIE | NIE | NIE
| 25 | 25 | Kuźnia nr ewid. 100-181-0012 | 118/13 | Dziećmierowo | ul. Dworcowa | pz - 156,60 pd - 228,00 | 1928 | Elektryczna | 18-11-2008 | TAK | TAK | NIE | NIE | NIE | TAK | NIE | NIE | NIE | NIE
| 26 | 26 | Budynek mieszkalny 3-rodz. nr ewid. 100-165-0003 | 10/8 | Dziećmierowo | ul. Dworcowa 95 | pz - 176,34 pd - brak danych | 1893 | Elektryczna,woda sieciowa, kanalizacja miejska , piorunochronowa | 16-06-2008 | TAK | TAK | NIE | NIE | NIE | TAK | NIE | NIE | NIE | NIE
| 27 | 27 | Budynek gospodarczy nr ewid. 100-181-0047 | 10/8 | Dziećmierowo | ul. Dworcowa 95 | pz - pd - brak danych | 1893 | Elektryczna |  | TAK | TAK | NIE | NIE | NIE | NIE | NIE | NIE | NIE | NIE
| 28 | 28 | Szopa gospodarcza |  | Dziećmierowo | ul. Dworcowa 94 | pz - pd - brak danych |  | - |  | TAK | TAK | NIE | NIE | NIE | NIE | NIE | NIE | NIE | NIE
| 29 | 29 | Szopa gospodarcza |  | Dziećmierowo | ul. Dworcowa 92 | pz - pd - brak danych |  | - |  | TAK | TAK | NIE | NIE | NIE | NIE | NIE | NIE | NIE | NIE
| 30 | 30 | Szopa gospodarcza |  | Dziećmierowo | ul. Dworcowa 95 | pz - pd - brak danych |  | - |  | TAK | TAK | NIE | NIE | NIE | NIE | NIE | NIE | NIE | NIE
| 31 | 31 | Okólnik nr ewid. 200-298-0049 | 936/22 | Kórnik | ul.Średzka | pz - pd - brak danych |  | - |  | TAK | TAK | NIE | NIE | NIE | NIE | NIE | NIE | NIE | NIE |  | 18 | Kórnik
| 32 | 32 | Budynek administracyjno - socjalny nr ewid. 100-144-0055 | 936/22 | Kórnik | ul. Średzka 20 | pz - 294,51 pd - brak danych | 1968 | Elektryczna,woda sieciowa, kanalizacja miejska, gazowa, c.o., wentylacja grawitacyjna, piorunochronowa | 23.06.2008 | TAK | TAK | TAK | TAK | NIE | NIE | NIE | NIE | TAK | NIE
| 33 | 33 | Stodoła - magazyn nr ewid. 100-180-0041 | 936/22 | Kórnik | ul. Średzka 20 | pz - 452,14 pd - brak danych | 1966 | Elektryczna, piorunochronowa | 23-06-2008 | TAK | TAK | NIE | NIE | NIE | TAK | NIE | NIE | NIE | NIE
| 34 | 34 | Wiata na maszyny rolnicze nr ewid. 100-132-0038 | 936/22 | Kórnik | ul. Średzka 20 | pz - 236,5 pd - brak danych | 1978 | Elektryczna | 21-11-2008 | TAK | TAK | NIE | NIE | NIE | TAK | NIE | NIE | NIE | NIE
| 35 | 35 | Magazyn na nawozy nr ewid. 100-132-0039 | 936/22 | Kórnik | ul. Średzka 20 | pz - 128,25 pd - brak danych | 1964 | Elektryczna, piorunochronowa | 24-11-2008 | TAK | TAK | NIE | NIE | NIE | TAK | NIE | NIE | NIE | NIE
| 36 | 36 | Przechowalnia owoców nr ewid. 100-184-0006 | 936/22 | Kórnik | ul. Średzka 20 | pz - 136,2 pd - brak danych | 1952 | Elektryczna, wentylacja grawitacyjna, piorunochronowa | 24-11-2008 | TAK | TAK | NIE | NIE | NIE | TAK | NIE | NIE | NIE | NIE
| 37 | 37 | Kuźnia nr ewid. 100-181-0009 | 936/22 | Kórnik | ul. Średzka 20 | pz - 124,15 pd - brak danych | 1909 | Elektryczna,woda sieciowa, kanalizacja miejska, wentylacja grawitacyjna, piorunochronowa | 21-11-2008 | TAK | TAK | NIE | NIE | NIE | NIE | NIE | NIE | NIE | NIE
| 38 | 38 | Stajnia nr ewid. 100-182-0003 | 936/22 | Kórnik | ul. Średzka 20 | pz - 296,50 pd - brak danych | 1958 | Elektryczna,woda sieciowa, kanalizacja miejska, wentylacja grawitacyjna, piorunochronowa | 20-06-2008 | TAK | TAK | NIE | NIE | NIE | TAK | NIE | NIE | NIE | NIE
| 39 | 39 | Budynek socjalny , warsztaty nr ewid. 100-158-0032 | 936/22 | Kórnik | ul. Średzka 20 | pz - 142,49 pd - brak danych | 1957 | Elektryczna,woda sieciowa, kanalizacja miejska, piorunochronowa | 24-11-2008 | TAK | TAK | NIE | NIE | NIE | TAK | NIE | NIE | NIE | NIE
| 40 | 40 | Garaże nr ewid. 100-115-0005 , 100-180-0004 | 936/22 | Kórnik | ul. Średzka 20 | pz - 271,81 pd - brak danych | 1957 | Elektryczna, piorunochronowa | 21-11-2008 | TAK | TAK | NIE | NIE | NIE | TAK | NIE | NIE | NIE | NIE
| 41 | 41 | Magazyn paliw nr ewid. 100-135-0031 | 936/22 | Kórnik | ul. Średzka 20 | pz - 15,75 pd - brak danych | 1960 | Elektryczna, piorunochronowa | 24-11-2008 | TAK | TAK | NIE | NIE | NIE | TAK | NIE | NIE | NIE | NIE
| 42 | 42 | Kanał naprawczy nr ewid. 100-246-0034 | 936/22 | Kórnik | ul. Średzka 20 | pz - pd - brak danych |  | - |  | TAK | TAK | NIE | NIE | NIE | NIE | NIE | NIE | NIE | NIE
| 43 | 43 | Myjnia samochodowa nr ewid. 200-299-0072 | 936/22 | Kórnik | ul. Średzka 20 | pz - pd - brak danych |  | Woda sieciowa |  | TAK | TAK | NIE | NIE | NIE | NIE | NIE | NIE | NIE | NIE
| 44 | 44 | Szopa na maszyny nr ewid. 100-130-0025 | 936/7??/ | Kórnik | ul. Parkowa | pz - 169,80 pd - brak danych | 1957 | Elektryczna, piurochronowa | 20-11-2008 | TAK | TAK | NIE | NIE | NIE | TAK | NIE | NIE | NIE | NIE
| 45 | 45 | Most na drodze z nawierzchnią umocnioną nr ewid. 200-296-0085 |  | Kórnik | ul. Parkowa | pz - pd - brak danych |  | - |  | TAK | TAK | NIE | NIE | NIE | NIE | NIE | NIE | NIE | NIE
| 46 | 46 | Most na drodze z nawierzchnią umocnioną nr ewid. 200-296-0045 |  | Kórnik | ul. Parkowa | pz - pd - brak danych |  | - |  | TAK | TAK | NIE | NIE | NIE | NIE | NIE | NIE | NIE | NIE
| 47 | 47 | Most na drodze z nawierzchnią nieumocnioną nr ewid. 200-296-0087 |  | Kórnik | ul. Parkowa | pz - pd - brak danych |  | - |  | TAK | TAK | NIE | NIE | NIE | NIE | NIE | NIE | NIE | NIE
| 48 | 48 | Punkt sprzedaży nr ewid. 100-185-0023 | 951/1 | Kórnik | ul. Średzka | pz - 47,00 pd - brak danych | 1998 | Elektryczna,woda sieciowa, kanalizacja miejska, | 25-11-2008 | TAK | TAK | NIE | NIE | NIE | TAK | NIE | NIE | NIE | NIE

## ZIiGR w Golyszu
[6 empty] | WYKAZ OBIEKTÓW PRZEZNACZONYCH DO KONTROLI | [12 empty] | ZAŁĄCZNIK NR 2b
Użytkownik | Lp. | nr z bazy | Budynek / lokal / budowla - nazwa/ nr ewidencyjny budynku | Nr działki | Miejscowość | Adres | Charakterystyka obiektu | Rok budowy | INSTALACJE | Data założenia Książki Obiektu dd/mm/rrrr | Lista dokumentacji z pkt VI.2. zapytania | PRZEGLĄDY ROCZNE |  |  | PRZEGLĄDY 5 LETNIE |  |  |  | PIECE Przegląd okresowy dwulertni | PIECE Przegląd okresowy pięcioletni | Uwagi | Ilość obiektów razem (szt) | Miasto
[7 empty] | powierzchnia zabudowy - pz, powierzchnia dachu - pd |  |  |  |  | art. 62 ust. 1 pkt 1)a)b) - protokół sprawdzenie stanu technicznego | art. 62 ust. 1. pkt 1)c) - protokół kontroli instalacji gazowych | art. 62 ust. 1 pkt 1)c) - protokół kontroli stanu technicznego przewodów kominowych (dymowych, spalinowych i wentylacyjnych) | art. 62 ust. 1 pkt 2) - protokół sprawdzenie stanu technicznego i przydatności do użytkowania obiektu budowlanego, estetyki obiektu oraz jego otoczenia | art. 62 ust. 1 pkt 2) - protokół badania instalacji elektrycznej w zakresie stanu sprawności połączeń, osprzętu, zabezpieczeń i środków ochrony od porażeń, oporności izolacji przewodów oraz uziemień instalacji i aparatów | art. 62 ust.1 pkt 2) - protokół stanu sprawności technicznej instalacji piorunochronowej w zakresie stanu sprawności połączeń, osprzętu, zabezpieczeń i środków ochorony od porażeń, opornosci izolacji przewodów oraz uziemień instalacji i aparatów | protokół oceny efektywności energetycznej zastosowanych urzadzeń chłodniczych w systemach klimatyzacji, o mocy nominalnej większej niż 12 kW | protokół sprawdzenie stanu technicznegosystemu ogrzewania, z uwzględnieniem efektywności energetycznej kotłów oraz dostosowania ich mocy do potrzeb użytkowych - dla kotłów opalanych paliwem ciekłym lub stałym o nominalnej mocy ponad 100 kW | protokół sprawdzenie stanu technicznegosystemu ogrzewania, z uwzględnieniem efektywności energetycznej kotłów oraz dostosowania ich mocy do potrzeb użytkowych - dla kotłów o nominalnej mocy cieplnej od 20 kW do 100 kW
[12 empty] | 2017 | 2017 | 2017 | 2017 | 2017 | 2017 | 2017 | 2017 | 2017
1 | 2 | 2 | 3 | 4 | 5 | 6 | 7 | 8 | 9 | 10 | 11 | 12 | 13 | 14 | 15 | 16 | 17 | 18 | 19 | 20 | 21 | 22 | 23
ZIiGR PAN | 1 | 1 | bud.mieszk.Stary Dwór | 368/2 | Zaborze | ul.Czereśniowa 71 | pz - 155,7 m2 | 1961 | gaz,elektryka, odgromy,woda, CO | 18/10/2000 | TAK | TAK | TAK | TAK | TAK | NIE | NIE | NIE | NIE | NIE |  | 28 | Zaborze
| 2 | 2 | budynek warsztaty-stara kuźnia | 382/7 | Zaborze | ul.Kalinowa 2 | pz -375,00 m2 | 1905 | prąd,gaz,odgromy,woda, kanalizacja,CO | wymagane+2016 | TAK | TAK | TAK | NIE | TAK | NIE | NIE | NIE | NIE | NIE
| 3 | 3 | bud.wylęgarni karpia | 382/7 | Zaborze | ul.Kalinowa 2 | pz - 495,09 m2 | 1976 | prąd,gaz,odgromy,woda, kanalizacja,CO | 01/01/2000 | TAK | TAK | TAK | TAK | TAK | NIE | NIE | TAK | NIE | NIE
| 4 | 4 | kotłownia-sprężarka | 382/7 | Zaborze | ul.Kalinowa 2 | pz - 188,38m2 | 1976 | gaz,woda,odgromy,piece CO,prąd | 18/10/2000 | TAK | TAK | TAK | TAK | TAK | NIE | NIE | NIE | TAK | NIE
| 5 | 5 | warsztat | 382/7 | Zaborze | ul.Kalinowa 2 | pz - 262,37 m2 |  | prąd,odgromy,woda,co | wymagana+2016 | TAK | TAK | TAK | TAK | TAK | NIE | NIE | NIE | NIE | NIE
| 6 | 6 | magazyn materiałów pędnych | 382/7 | Zaborze | ul.Kalinowa 2 | pz - 30,90 m2 | 1955 | prąd,odgromy | wymagane+2016 | TAK | TAK | NIE | TAK | TAK | NIE | NIE | NIE | NIE | NIE
| 7 | 7 | magazyn Gołysz | 382/7 | Zaborze | ul.Kalinowa 2 | pz - 161 m2 | 1977 | elektyczna,odgromowa | 14/12/2001 | TAK | TAK | NIE | NIE | TAK | NIE | NIE | NIE | NIE | NIE
| 8 | 8 | magazyn-wytwórnia pasz | 382/7 | Zaborze | ul.Kalinowa 2 | pz - 539,72 m2 | 1982 | prąd,odgrom,instalacja gazowa,CO,kanalizacja | 18/10/2000 | TAK | TAK | TAK | TAK | TAK | NIE | NIE | NIE | NIE | NIE
| 9 | 9 | wiata na nawozy-metalowa(za oborą) | 382/7 | Zaborze | ul.Kalinowa 2 | pz - 401 m2 | 1987 | brak instalacji-odgrolmy | wymagane+2016 | TAK | TAK | NIE | NIE | TAK | NIE | NIE | NIE | NIE | NIE
| 10 | 10 | wiata na nawozy(pod stawem) | 382/7 | Zaborze | ul.Kalinowa 2 | pz - 286,76 m2 | 1987 | prąd,odgrom | wymagane+2016 | TAK | TAK | NIE | NIE | TAK | NIE | NIE | NIE | NIE | NIE
| 11 | 11 | hala akwaryjna | 382/7 | Zaborze | ul.Kalinowa 2 | pz -221,95 m2 | 1964 | gaz,woda,odgromy,CO, prąd | 18/10/2000 | TAK | TAK | TAK | TAK | TAK | NIE | NIE | NIE | NIE | NIE
| 12 | 12 | pawilon obserwacyjny | 382/7 | Zaborze | ul.Kalinowa 2 | pz -29,02m2 | 1968 | instalacja elektrycznai-odcieta | 14/12/2001 | TAK | TAK | NIE | NIE | TAK | NIE | NIE | NIE | NIE | NIE
| 13 | 13 | dobudówka bud.administr. | 382/7 | Zaborze | ul.Kalinowa 2 | pz -205,64 m2 | 1965 | prąd,gaz,odgromy,woda, kanalizacja,CO | wymagane+2016 | TAK | TAK | TAK | TAK | TAK | NIE | NIE | NIE | NIE | NIE
| 14 | 14 | stodoła-mag.pasz+biuro wraz z magazynem | 382/7 | Zaborze | ul.Kalinowa 2 | stodoła-magaz.-pz - 634,39 m2, biuro+magaz- pz-169,15 | 1960/70 | prąd,gaz,odgromy,woda, kanalizacja,CO | 18/10/2001 | TAK | TAK | TAK | TAK | TAK | NIE | NIE | NIE | NIE | NIE
| 15 | 15 | obudowana wiata na narzędzia | 382/7 | Zaborze | ul.Kalinowa 2 | pz - 202,30 m2 | 1960/70 | brak instalacji-odgromy | wymagane+2016 | TAK | TAK | NIE | NIE | TAK | NIE | NIE | NIE | NIE | NIE
| 16 | 16 | magazyn przy warsztatach i skład złomu | 382/7 | Zaborze | ul.Kalinowa 2 | pz - 322,08 m2 | 1964 | prąd,gaz,odgromy,woda, kanalizacja,CO | wymagane+2016 | TAK | TAK | TAK | TAK | TAK | NIE | NIE | NIE | NIE | NIE
| 17 | 17 | szklarnia | 382/7 | Zaborze | ul.Kalinowa 2 | pz - 1295,91 m2 | 1988 | instalacja elektrycna,odgromy | 14/12/2001 | TAK | 2 X TAK | NIE | NIE | TAK | NIE | NIE | NIE | NIE | NIE
| 18 | 18 | dom admin.-socjalny | 382/7 | Zaborze | ul.Kalinowa 2 | pz - 362,64 m2 | 1965 | prąd,gaz,odgromy,woda, kanalizacja,CO | 18/10/2000 | TAK | TAK | TAK | TAK | TAK | NIE | NIE | NIE | NIE | NIE
| 19 | 19 | obora | 382/7 | Zaborze | ul.Kalinowa 2 | pz - 625,10 m2 | 1905 | instalacja elektrycna,odgromy | 14/12/2001 | TAK | TAK | NIE | NIE | TAK | NIE | NIE | NIE | NIE | NIE
| 20 | 20 | bud.miesz.Czworak | 389/7 | Zaborze | ul.Kalinowa 11 | pz - 298,8 m2 | 1960 | prąd,gaz,odgromy,woda, kanalizacja,CO | 01/01/2000 | TAK | TAK | TAK | TAK | TAK | NIE | NIE | NIE | NIE | NIE
| 21 | 21 | Bud.gospod.czworaki | 389/7 | Zaborze | ul.Kalinowa 11 | pz - 83,14 m2 | 1973 | prąd,odgromy | wymagane+2016 | TAK | TAK | NIE | TAK | TAK | NIE | NIE | NIE | NIE | NIE
| 22 | 22 | bud.miesz.Czworak | 389/8 | Zaborze | ul.Kalinowa 13 | pz - 298,80 m2 | 1973 | prąd,gaz,odgromy,woda, kanalizacja,CO | 18/10/2000 | TAK | TAK | TAK | TAK | TAK | NIE | NIE | NIE | NIE | NIE
| 23 | 23 | bud.miesz.czterorodz. | 389/13 | Zaborze | ul.Kalinowa 6 | pz - 283,10 m2 | 1978 | prąd,gaz,odgromy,woda, kanalizacja,CO | 18/10/2000 | TAK | TAK | TAK | TAK | TAK | NIE | NIE | NIE | NIE | NIE
| 24 | 24 | bud.miesz.czterorodz. | 389/14 | Zaborze | ul.Kalinowa 8 | pz - 283,10 m2 | 1978 | prąd,gaz,odgromy,woda, kanalizacja,CO | 18/10/2000 | TAK | TAK | TAK | TAK | TAK | NIE | NIE | NIE | NIE | NIE
| 25 | 25 | bud.mieszk. | 382/7 | Zaborze | ul.Kalinowa 3 | pz - 83,43 m2 | 1932 | prąd,gaz,odgromy,woda, kanalizacja,CO | 18/10/2000 | TAK | TAK | TAK | TAK | TAK | NIE | NIE | NIE | NIE | NIE
| 26 | 26 | bud.gosp. | 382/7 | Zaborze | ul.Kalinowa 3 | pz - 132 m2 |  | prąd,odgromy | wymagane+2016 | TAK | TAK | NIE | TAK | TAK | NIE | NIE | NIE | NIE | NIE
| 27 | 27 | oczyszczalnia ścieków | 389/15 | Zaborze | ul.Kalinowa | pz - 164,48 m2 | 1982 | prad,odgrom | 14/12/2001 | TAK | TAK | NIE | NIE | TAK | NIE | NIE | NIE | NIE | NIE
| 28 | 28 | bud.zapl.socjal. | 389/15 | Zaborze | ul.Kalinowa 4 | pz - 1014,64 m2 | 1980 | prąd,gaz,odgromy,woda, kanalizacja,CO | 18/10/2000 | TAK | TAK | TAK | TAK | TAK | NIE | NIE | NIE | NIE | NIE
| 29 | 31 | młyn na Bagnach | 789 | Ochaby Małe | Ochaby Małe | pz - 150m2 |  | prąd-odciety, odgrom | wymagane+2016 | TAK | TAK | NIE | NIE | TAK | NIE | NIE | NIE | NIE | NIE |  | 16 | Ochaby Małe
| 30 | 32 | bud.biurowy | 775/5 | Ochaby Małe | ul.Krzempka część biurowa w budynku mieszkalnym | pz - 181 m2 | 1956 | prąd,gaz,odgromy,woda, CO | 30/03/2000 | TAK | TAK | TAK | TAK | TAK | NIE | NIE | NIE | NIE | NIE
| 31 | 33 | warsztaty-kuźnia | 775/5 | Ochaby Małe | ul.Krzempka | pz - 30 m2 |  | prąd,odgrom | wymagane+2016 | TAK | TAK | NIE | NIE | TAK | NIE | NIE | NIE | NIE | NIE
| 32 | 34 | wozownia | 775/5 | Ochaby Małe | ul.Krzempka | pz - 104,10m2 | 1960 | prąd,odgrom | wymagane+2016 | TAK | TAK | NIE | NIE | TAK | NIE | NIE | NIE | NIE | NIE
| 33 | 35 | bud.gospod. | 775/5 | Ochaby Małe | ul.Krzempka | pz - 107,10 m2 |  | prąd,odgrom | wymagane+2016 | TAK | TAK | NIE | NIE | TAK | NIE | NIE | NIE | NIE | NIE
| 34 | 36 | bud.mieszk. | 775/5 | Ochaby Małe | ul.Krzempka P.Rajmund i pustostan | pz - 151 m2 | 1956 | prąd,gaz,odgromy,woda, CO | wymagane+2016 | TAK | TAK | TAK | TAK | TAK | NIE | NIE | NIE | NIE | NIE
| 35 | 37 | mag.pasz-stodoła II | 775/5 | Ochaby Małe | ul.Krzempka | pz - 312,20 m2 | 1879 | prad,odgrom | wymagane+2016 | TAK | TAK | NIE | NIE | TAK | NIE | NIE | NIE | NIE | NIE
| 36 | 38 | bud.mieszk.Zamek-Szczepan | 775/5 | Ochaby Małe | ul.Dębowiecka | pz - 223,10 m2 | 1960 | prąd,gaz,odgromy,woda, CO | 01/01/2000 | TAK | TAK | TAK | TAK | TAK | NIE | NIE | NIE | NIE | NIE
| 37 | 39 | szopa na nawozy | 775/5 | Ochaby Małe | Ochaby Małe | pz - 119,70 m2 |  | odgrom | wymagane+2016 | TAK | TAK | NIE | NIE | TAK | NIE | NIE | NIE | NIE | NIE
| 38 | 40 | stodoła I | 775/5 | Ochaby Małe | Ochaby Małe | pz - 357,850 m2 | 1879 | prad,odgrom | 01/01/2000 | TAK | TAK | NIE | NIE | TAK | NIE | NIE | NIE | NIE | NIE
| 39 | 41 | garaż | 775/5 | Ochaby Małe | Ochaby Małe | pz - 72 m2 |  | prąd, odgrom | wymagane+2016 | TAK | TAK | NIE | NIE | TAK | NIE | NIE | NIE | NIE | NIE
| 40 | 42 | stolarnia | 775/5 | Ochaby Małe | Ochaby Małe | pz - 140,60 m 2 | 1886 | prad,odgrom | 14/12/2001 | TAK | TAK | NIE | NIE | TAK | NIE | NIE | NIE | NIE | NIE
| 41 | 43 | bud.gosp. |  | Ochaby Małe | Ochaby Małe | pz - 90,70 m2 |  | prad,odgrom | wymagane+2016 | TAK | TAK | NIE | NIE | TAK | NIE | NIE | NIE | NIE | NIE
| 42 | 44 | magaz.pasz | 775/5 | Ochaby Małe | Ochaby Małe | pz - 539 m2 | 1870 | prad,odgrom | 01/01/2000 | TAK | TAK | NIE | NIE | TAK | NIE | NIE | NIE | NIE | NIE
| 43 | 45 | bud.gosp.Sośnie(Kolba-Stokłosa) | 776/4 | Ochaby Małe | Ochaby Małe | pz - 132m2 |  | prad,odgrom | wymagane+2016 | TAK | TAK | NIE | NIE | TAK | NIE | NIE | NIE | NIE | NIE
| 44 | 46 | bud.mieszkal.Karuzela | 776/14 | Ochaby Małe | ul.Dębowiecka Ośrodek Zdrowia | pz - 126 m2 | 1956 | prąd,gaz,odgromy,woda, CO | 01/01/2000 | TAK | TAK | TAK | TAK | TAK | NIE | NIE | NIE | NIE | NIE
| 45 | 47 | bud.gosp. | 472/6 | Landek | Landek | pz - 72 m2 |  | prad,odgrom | wymagana+2016 | TAK | TAK | NIE | TAK | TAK | NIE | NIE | NIE | NIE | NIE |  | 24 | Landek
| 46 | 48 | bud.gosp. | 694/5 | Landek | Landek | pz - 60 m2 |  | prad,odgrom | wymagana+2016 | TAK | TAK | NIE | TAK | TAK | NIE | NIE | NIE | NIE | NIE
| 47 | 50 | bud.gosp. | 472/6 | Landek | Landek | pz - 48 m2 |  | prad,odgrom | wymagana+2016 | TAK | TAK | NIE | TAK | TAK | NIE | NIE | NIE | NIE | NIE
| 48 | 51 | bud.mieszk.Bliźnik | 694/1 | Landek | Landek 59 (Suchy+Stryczek) | pz - 142,60m 2 | 1954 | prąd,gaz,odgromy,woda, kanalizacja, | 06/08/2000 | TAK | TAK | TAK | TAK | TAK | NIE | NIE | NIE | NIE | NIE
| 49 | 52 | bud.miesz. | 694/3 | Landek | Landek 14 p.Ziębowa | pz - 91,54 m2 | 1920 | prąd,gaz,odgromy,woda, kanalizacja,CO | 06/08/2000 | TAK | TAK | TAK | TAK | TAK | NIE | NIE | NIE | NIE | NIE
| 50 | 53 | clewiki przy bliźniakach | 694/1 | Landek | Landek | pz - 56,10 m2 |  | prąd,odgrom | wymagana+2016 | TAK | TAK | NIE | TAK | TAK | NIE | NIE | NIE | NIE | NIE
| 51 | 54 | bud.inkubacji | 472/6 | Landek | Landek | pz - 152,70 m2 |  | prąd,gaz,odgromy,woda, kanalizacja,CO | wymagana+2016 | TAK | TAK | TAK | TAK | TAK | NIE | NIE | NIE | NIE | NIE
| 52 | 55 | paszarnia | 472/5 | Landek | Landek | pz - 99,66 m2 | 1956 | prad,odgrom | 01/01/1960 | TAK | TAK | NIE | NIE | TAK | NIE | NIE | NIE | NIE | NIE
| 53 | 56 | wychowalnia kacząt | 472/6 | Landek | Landek | pz - 320 m2 | 1964 | prad,odgrom, woda,gaz, CO | 14/12/2001 | TAK | TAK | TAK | TAK | TAK | NIE | NIE | NIE | NIE | NIE
| 54 | 57 | oczyszczalnia ścieków | 472/4 | Landek | Landek | pz - 20 m2 |  | prąd,odgrom | wymagane+2016 | TAK | TAK | NIE | NIE | TAK | NIE | NIE | NIE | NIE | NIE
| 55 | 58 | biuro gospod. | 472/5 | Landek | Landek | pz - 136 m2 |  | prąd,gaz,odgromy,woda, kanalizacja,CO | 06/08/2000 | TAK | TAK | TAK | TAK | TAK | NIE | NIE | NIE | NIE | NIE
| 56 | 59 | obora | 472/5 | Landek | Landek | pz - 446 m2 |  | prąd,odgrom | 06/08/2000 | TAK | TAK | NIE | NIE | TAK | NIE | NIE | NIE | NIE | NIE
| 57 | 60 | wiata metalowa | 472/6 | Landek | Landek | pz - 56 m2 |  | prąd,odgrom | wymagana+2016 | TAK | TAK | NIE | NIE | TAK | NIE | NIE | NIE | NIE | NIE
| 58 | 61 | stodola | 472/6 | Landek | Landek | pz - 570 m2 | 1947 | prąd,odgrom | 14/04/1994 | TAK | TAK | NIE | NIE | TAK | NIE | NIE | NIE | NIE | NIE
| 59 | 62 | stodoła mała(magazyn zbozowy) | 472/6 | Landek | Landek | pz - 452 m2 | 1947 | prąd,odgrom | 01/01/2000 | TAK | TAK | NIE | NIE | TAK | NIE | NIE | NIE | NIE | NIE
| 60 | 63 | stajnia i kuźnia | 472/6 | Landek | Landek | pz - 320 m2 |  | prąd,odgrom | wymagana+2016 | TAK | TAK | NIE | NIE | TAK | NIE | NIE | NIE | NIE | NIE
| 61 | 64 | paszarnia | 472/5 | Landek | Landek | pz - 76 m2 | 1956 | prąd,odgrom | 06/08/2000 | TAK | TAK | NIE | NIE | TAK | NIE | NIE | NIE | NIE | NIE
| 62 | 65 | wiata na maszyny | 472/6 | Landek | Landek | pz - 107 m2 |  | prąd,odgrom | wymagana+2016 | TAK | TAK | NIE | NIE | TAK | NIE | NIE | NIE | NIE | NIE
| 63 | 66 | bud.mieszk. | 472/6 | Landek | dom P.Smulkowski | pz - 130,40 m2 | 1954 | prąd,gaz,odgromy,woda,kanalizacja,CO | 06/08/2000 | TAK | TAK | TAK | TAK | TAK | NIE | NIE | NIE | NIE | NIE
| 64 | 67 | mag.zbożowy-spichlerz | 472/5 | Landek | Landek | pz - 832,40 m2 | 1947 | prąd,odgrom | 14/04/1994 | TAK | TAK | NIE | NIE | TAK | NIE | NIE | NIE | NIE | NIE
| 65 | 68 | bud.mieszk. | 472/6 | Landek | Landek 47a-dworek Szczepanówka | pz - 226 m2 | 1930 | prąd,gaz,odgromy,woda, kanalizacja,CO | 06/08/2000 | TAK | TAK | TAK | TAK | TAK | NIE | NIE | NIE | NIE | NIE
| 66 | 69 | wozownia | 472/6 | Landek | Landek | pz - 61 m2 |  | prąd,odgrom | wymagana+2016 | TAK | TAK | NIE | NIE | TAK | NIE | NIE | NIE | NIE | NIE
| 67 | 70 | mag.przy wozowni | 472/6 | Landek | Landek | pz - 324 m2 |  | prąd,odgrom | wymagana+2016 | TAK | TAK | NIE | NIE | TAK | NIE | NIE | NIE | NIE | NIE
| 68 | 71 | bud.gospod. | 472/6 | Landek | Landek | pz - 48 m2 |  | prąd,odgrom | wymagana+2016 | TAK | TAK | NIE | NIE | TAK | NIE | NIE | NIE | NIE | NIE
| 69 | 72 | CENTRALNA PŁUCZKA | 362/1 | Drogomyśl | Drogomyśl | pz - 406,5 m2 | 1978 | prąd,odrom,woda | 01/01/2000 | TAK | TAK | NIE | TAK | TAK | NIE | NIE | NIE | NIE | NIE |  | 1 | Drogomyśl
| 70 | 73 | Bud.gospod.czworaki | 389/8 | Zaborze | ul.Kalinowa 13 | pz - 84,67 m2 | 1973 | prąd,odgromy | wymagane+2016 | TAK | TAK | NIE | TAK | TAK | NIE | NIE | NIE | NIE | NIE |  | 4 | Zaborze
| 71 | 74 | Bud.gospod.czworaki | 264/7 | Zaborze | ul.Cieszyńska 112 | pz - 151,22 m2 | 1960 | prąd,odgromy | wymagane+2017 | TAK | TAK | NIE | TAK | TAK | NIE | NIE | NIE | NIE | NIE
| 72 | 75 | Waga 50 ton | 382/7 | Zaborze | ul.Kalinowa | pz - 9,55 m2 | 1980 | brak |  | TAK | TAK | NIE | NIE | NIE | NIE | NIE | NIE | NIE | NIE
| 73 | 76 | Rybakówka na zimochowach | 362/1 Drogomysl oraz 264/8 Zaborze | Zaborze | ul.Kalinowa | pz - 42,17 m2 | 1960 | prąd,odgrom |  | TAK | TAK | NIE | NIE | NIE | NIE | NIE | NIE | NIE | NIE
Note on D76: Worwa Elżbieta: e-mailem z dn 3.01.2017 jednostka dopisała budynek
Note on D77: Worwa Elżbieta: e-mailem z dn. 03.01.2017 r,. Jednostka dopisała budynek
Note on D78: Worwa Elżbieta: e-mailem z dn. 03.01.2017 r. jednostka dopisała budynek
Note on D79: Worwa Elżbieta: e-mailem z dn. 03.01.2017 r. jednostka dopisała budynek

## Oddzial PAN w Gdansku
[6 empty] | WYKAZ OBIEKTÓW PRZEZNACZONYCH DO KONTROLI | [12 empty] | ZAŁĄCZNIK NR 2b
Użytkownik | Lp. | nr z bazy | Budynek / lokal / budowla - nazwa/ nr ewidencyjny budynku | Nr działki | Miejscowość | Adres | Charakterystyka obiektu | Rok budowy | INSTALACJE | Data założenia Książki Obiektu dd/mm/rrrr | Lista dokumentacji z pkt VI.2. zapytania | PRZEGLĄDY ROCZNE |  |  | PRZEGLĄDY 5 LETNIE |  |  |  | PIECE Przegląd okresowy dwulertni | PIECE Przegląd okresowy pięcioletni | Uwagi | Ilość obiektów razem (szt) | Miasto
[7 empty] | powierzchnia zabudowy - pz, powierzchnia dachu - pd |  |  |  |  | art. 62 ust. 1 pkt 1)a)b) - protokół sprawdzenie stanu technicznego | art. 62 ust. 1. pkt 1)c) - protokół kontroli instalacji gazowych | art. 62 ust. 1 pkt 1)c) - protokół kontroli stanu technicznego przewodów kominowych (dymowych, spalinowych i wentylacyjnych) | art. 62 ust. 1 pkt 2) - protokół sprawdzenie stanu technicznego i przydatności do użytkowania obiektu budowlanego, estetyki obiektu oraz jego otoczenia | art. 62 ust. 1 pkt 2) - protokół badania instalacji elektrycznej w zakresie stanu sprawności połączeń, osprzętu, zabezpieczeń i środków ochrony od porażeń, oporności izolacji przewodów oraz uziemień instalacji i aparatów | art. 62 ust. 1 pkt 2) - protokół badania instalacji elektrycznej w zakresie stanu sprawności połączeń, osprzętu, zabezpieczeń i środków ochrony od porażeń, oporności izolacji przewodów oraz uziemień instalacji i aparatów | protokół oceny efektywności energetycznej zastosowanych urzadzeń chłodniczych w systemach klimatyzacji, o mocy nominalnej większej niż 12 kW | protokół sprawdzenie stanu technicznegosystemu ogrzewania, z uwzględnieniem efektywności energetycznej kotłów oraz dostosowania ich mocy do potrzeb użytkowych - dla kotłów opalanych paliwem ciekłym lub stałym o nominalnej mocy ponad 100 kW | protokół sprawdzenie stanu technicznegosystemu ogrzewania, z uwzględnieniem efektywności energetycznej kotłów oraz dostosowania ich mocy do potrzeb użytkowych - dla kotłów o nominalnej mocy cieplnej od 20 kW do 100 kW
[12 empty] | 2017 | 2017 | 2017 | 2017 | 2017 | 2017 | 2017 | 2017 | 2017
1 | 2 | 2 | 3 | 4 | 5 | 6 | 7 | 8 | 9 | 10 | 11 | 12 | 13 | 14 | 15 | 16 | 17 | 18 | 19 | 20 | 21 | 22 | 23
Oddział PAN w Gdańsku | 1 | 1 | budynek administracyjno - biurowy 326201_1, M. Szczecin | 143/4 | SZCZECIN | LUDWIKA WARYŃSKIEGO 17, 71-310 | pz - 205m² pd - ok.376m² pc - brak danych pu - 383m² k - 2394m³ | 1910 | elektryczna, odgromowa, gazowa, wodociągowa, kanalizacja sanitarna, k. deszczowa, wentylacja grawitacyjna CO (ogrzewanie własnym kotłem) | 01.07.2010 | TAK | TAK | TAK | TAK | NIE | NIE | NIE | NIE | NIE | NIE |  | 1 | Szczecin
| 2 | 2 | 226101_1, M. Gdańsk (BUDYNEK GŁÓWNY) | 427 | GDAŃSK | JAŚKOWA DOLINA 31, 80-286 | pz - 434m² pd - ok.600m² pc - brak danych pu - 1400m² k - 5600m³ | 1890 | elektryczna NN, telefoniczna niskoprądowa, odgromowa, gazowa, wodociągowa, k. sanitarna, k. deszczowa, wentylacja grawitacyjna, CO (ogrzewanie własnym kotłem) | 27.10.1997 | TAK | TAK | TAK | TAK | TAK | NIE | NIE | NIE | NIE | NIE |  | 2 | Gdańsk
| 3 | 3 | 226101_1, M.Gdańsk (OFICYNA) budynek pomocniczy | 427 | GDAŃSK | JAŚKOWA DOLINA 31, 80-286 | pz-167m² pd- ok.200m² pc- brak danych pu - 170m² k - 1207m³ | 1980 | elektryczna NN, niskoprądowa, telefoniczna wodociagowa, kanalizacja sanitarna, k. deszczowa, wentylacja grwaitacyjna, CO (ogrzewanie własnym kotłem - kotlownia w budynku głównym) | 09.11.2009 | TAK | TAK | NIE | TAK | TAK | NIE | NIE | NIE | NIE | NIE

## Zakopane
[6 empty] | WYKAZ OBIEKTÓW PRZEZNACZONYCH DO KONTROLI | [12 empty] | ZAŁĄCZNIK NR 2b
Użytkownik | Lp | nr z bazy | Budynek / lokal / budowla - nazwa/ nr ewidencyjny budynku | Nr działki | Miejscowość | Adres | Charakterystyka obiektu | Rok budowy | INSTALACJE | Data założenia Książki Obiektu dd/mm/rrrr | Lista dokumentacji z pkt VI.2. zapytania | PRZEGLĄDY ROCZNE |  |  | PRZEGLĄDY 5 LETNIE |  |  |  | PIECE Przegląd okresowy dwulertni | PIECE Przegląd okresowy pięcioletni | Uwagi | Ilość obiektów razem (szt) | Miasto
[7 empty] | powierzchnia zabudowy - pz, powierzchnia dachu - pd |  |  |  |  | art. 62 ust. 1 pkt 1)a)b) - protokół sprawdzenie stanu technicznego | art. 62 ust. 1. pkt 1)c) - protokół kontroli instalacji gazowych | art. 62 ust. 1 pkt 1)c) - protokół kontroli stanu technicznego przewodów kominowych (dymowych, spalinowych i wentylacyjnych | art. 62 ust. 1 pkt 2) - protokół sprawdzenie stanu technicznego i przydatności do użytkowania obiektu budowlanego, estetyki obiektu oraz jego otoczenia | art. 62 ust. 1 pkt 2) - protokół badania instalacji elektrycznej w zakresie stanu sprawności połączeń, osprzętu, zabezpieczeń i środków ochrony od porażeń, oporności izolacji przewodów oraz uziemień instalacji i aparatów | art. 62 ust. 1 pkt 2) - protokół badania instalacji elektrycznej w zakresie stanu sprawności połączeń, osprzętu, zabezpieczeń i środków ochrony od porażeń, oporności izolacji przewodów oraz uziemień instalacji i aparatów | protokół oceny efektywności energetycznej zastosowanych urzadzeń chłodniczych w systemach klimatyzacji, o mocy nominalnej większej niż 12 kW | protokół sprawdzenie stanu technicznegosystemu ogrzewania, z uwzględnieniem efektywności energetycznej kotłów oraz dostosowania ich mocy do potrzeb użytkowych - dla kotłów opalanych paliwem ciekłym lub stałym o nominalnej mocy ponad 100 kW | protokół sprawdzenie stanu technicznegosystemu ogrzewania, z uwzględnieniem efektywności energetycznej kotłów oraz dostosowania ich mocy do potrzeb użytkowych - dla kotłów o nominalnej mocy cieplnej od 20 kW do 100 kW
[12 empty] | 2017 | 2017 | 2017 | 2017 | 2017 | 2017 | 2017 | 2017 | 2017
1 | 2 | 2 | 3 | 4 | 5 | 6 | 7 | 8 | 9 | 10 | 11 | 12 | 13 | 14 | 15 | 16 | 17 | 18 | 19 | 20 | 21 | 22 | 23
PAN | 1 | 1 | DPT PAN "Pod Szczytami" | 255 | Zakopane | Za Cieszynianką 5 | 374 pz | 1934 | elektryczna, wod.-kan., C.O. miejskie -(geotermia), instalacja wentylacyjna, instalacja pirounochronna | 10/2010 | TAK | TAK | NIE | TAK | NIE | NIE | NIE | NIE | NIE | NIE |  | 1 | Zakopane

## PAN Oddział Krakow
[6 empty] | WYKAZ OBIEKTÓW PRZEZNACZONYCH DO KONTROLI | [12 empty] | ZAŁĄCZNIK NR 2b
Użytkownik | Lp | nr z bazy | Budynek / lokal / budowla - nazwa/ nr ewidencyjny budynku | Nr działki | Miejscowość | Adres | Charakterystyka obiektu | Rok budowy | INSTALACJE | Data założenia Książki Obiektu dd/mm/rrrr | Lista dokumentacji z pkt VI.2. zapytania | PRZEGLĄDY ROCZNE |  |  | PRZEGLĄDY 5 LETNIE |  |  |  | PIECE Przegląd okresowy dwulertni | PIECE Przegląd okresowy pięcioletni | Uwagi | Ilość obiektów razem (szt) | Miasto
[7 empty] | powierzchnia zabudowy - pz, powierzchnia dachu - pd |  |  |  |  | art. 62 ust. 1 pkt 1)a)b) - protokół sprawdzenie stanu technicznego | art. 62 ust. 1. pkt 1)c) - protokół kontroli instalacji gazowych | art. 62 ust. 1 pkt 1)c) - protokół kontroli stanu technicznego przewodów kominowych (dymowych, spalinowych i wentylacyjnych | art. 62 ust. 1 pkt 2) - protokół sprawdzenie stanu technicznego i przydatności do użytkowania obiektu budowlanego, estetyki obiektu oraz jego otoczenia | art. 62 ust. 1 pkt 2) - protokół badania instalacji elektrycznej w zakresie stanu sprawności połączeń, osprzętu, zabezpieczeń i środków ochrony od porażeń, oporności izolacji przewodów oraz uziemień instalacji i aparatów | art. 62 ust. 1 pkt 2) - protokół badania instalacji elektrycznej w zakresie stanu sprawności połączeń, osprzętu, zabezpieczeń i środków ochrony od porażeń, oporności izolacji przewodów oraz uziemień instalacji i aparatów | protokół oceny efektywności energetycznej zastosowanych urzadzeń chłodniczych w systemach klimatyzacji, o mocy nominalnej większej niż 12 kW | protokół sprawdzenie stanu technicznegosystemu ogrzewania, z uwzględnieniem efektywności energetycznej kotłów oraz dostosowania ich mocy do potrzeb użytkowych - dla kotłów opalanych paliwem ciekłym lub stałym o nominalnej mocy ponad 100 kW | protokół sprawdzenie stanu technicznegosystemu ogrzewania, z uwzględnieniem efektywności energetycznej kotłów oraz dostosowania ich mocy do potrzeb użytkowych - dla kotłów o nominalnej mocy cieplnej od 20 kW do 100 kW
[12 empty] | 2017 | 2017 | 2017 | 2017 | 2017 | 2017 | 2017 | 2017 | 2017
1 | 2 | 2 | 3 | 4 | 5 | 6 | 7 | 8 | 9 | 10 | 11 | 12 | 13 | 14 | 15 | 16 | 17 | 18 | 19 | 20 | 21 | 22 | 23
Oddział PAN w Krakowie | 1 | 1 | kamienica | 23/1 | Kraków | Św. Jana 28 | pz - 173 | XV wiek | elektryczna, wod.-kan, C.O. | 17/10/2005 | TAK | TAK | NIE | TAK | NIE | TAK | TAK | NIE | NIE | NIE |  | 1 | Kraków

## Szczyrzyc
[6 empty] | WYKAZ OBIEKTÓW PRZEZNACZONYCH DO KONTROLI | [12 empty] | ZAŁĄCZNIK NR 2b
Użytkownik | Lp. | nr z bazy | Budynek / lokal / budowla - nazwa/ nr ewidencyjny budynku | Nr działki | Miejscowość | Adres | Charakterystyka obiektu | Rok budowy | INSTALACJE | Data założenia Książki Obiektu dd/mm/rrrr | Lista dokumentacji z pkt VI.2. zapytania | PRZEGLĄDY ROCZNE |  |  | PRZEGLĄDY 5 LETNIE |  |  |  | PIECE Przegląd okresowy dwulertni | PIECE Przegląd okresowy pięcioletni | Uwagi | Ilość obiektów razem (szt) | Miasto
[7 empty] | powierzchnia zabudowy - pz, powierzchnia dachu - pd |  |  |  |  | art. 62 ust. 1 pkt 1)a)b) - protokół sprawdzenie stanu technicznego | art. 62 ust. 1. pkt 1)c) - protokół kontroli instalacji gazowych | art. 62 ust. 1 pkt 1)c) - protokół kontroli stanu technicznego przewodów kominowych (dymowych, spalinowych i wentylacyjnych | art. 62 ust. 1 pkt 2) - protokół sprawdzenie stanu technicznego i przydatności do użytkowania obiektu budowlanego, estetyki obiektu oraz jego otoczenia | art. 62 ust. 1 pkt 2) - protokół badania instalacji elektrycznej w zakresie stanu sprawności połączeń, osprzętu, zabezpieczeń i środków ochrony od porażeń, oporności izolacji przewodów oraz uziemień instalacji i aparatów | art. 62 ust. 1 pkt 2) - protokół badania instalacji elektrycznej w zakresie stanu sprawności połączeń, osprzętu, zabezpieczeń i środków ochrony od porażeń, oporności izolacji przewodów oraz uziemień instalacji i aparatów | protokół oceny efektywności energetycznej zastosowanych urzadzeń chłodniczych w systemach klimatyzacji, o mocy nominalnej większej niż 12 kW | protokół sprawdzenie stanu technicznegosystemu ogrzewania, z uwzględnieniem efektywności energetycznej kotłów oraz dostosowania ich mocy do potrzeb użytkowych - dla kotłów opalanych paliwem ciekłym lub stałym o nominalnej mocy ponad 100 kW | protokół sprawdzenie stanu technicznegosystemu ogrzewania, z uwzględnieniem efektywności energetycznej kotłów oraz dostosowania ich mocy do potrzeb użytkowych - dla kotłów o nominalnej mocy cieplnej od 20 kW do 100 kW
[12 empty] | 2017 | 2017 | 2017 | 2017 | 2017 | 2017 | 2017 | 2017 | 2017
1 | 2 | 2 | 3 | 4 | 5 | 6 | 7 | 8 | 9 | 10 | 11 | 12 | 13 | 14 | 15 | 16 | 17 | 18 | 19 | 20 | 21 | 22 | 23
PAN | 1 | 1 | budynek "przechowalnia owoców" | 225 | Szczyrzyc | Szczyrzyc |  | ok. 1965 | nie funkcjonują | brak | TAK | TAK | NIE | NIE | TAK | TAK | TAK | NIE | NIE | NIE |  | 1 | Szczyrzyc

## PAN Oddzial we Wroclawiu
[6 empty] | WYKAZ OBIEKTÓW PRZEZNACZONYCH DO KONTROLI | [12 empty] | ZAŁĄCZNIK NR 2b
Użytkownik |  |  | Budynek / lokal / budowla - nazwa/ nr ewidencyjny budynku | Nr działki | Miejscowość | Adres | Charakterystyka obiektu | Rok budowy | INSTALACJE | Data założenia Książki Obiektu dd/mm/rrrr | Lista dokumentacji z pkt VI.2. zapytania | PRZEGLĄDY ROCZNE |  |  | 9 |  |  |  | PIECE Przegląd okresowy dwulertni | PIECE Przegląd okresowy pięcioletni | Uwagi | Ilość obiektów razem (szt) | Miasto
Lp.
[7 empty] | powierzchnia zabudowy - pz, powierzchnia dachu - pd |  |  |  |  | art. 62 ust. 1 pkt 1)a)b) - protokół sprawdzenie stanu technicznego | art. 62 ust. 1. pkt 1)c) - protokół kontroli instalacji gazowych | art. 62 ust. 1 pkt 1)c) - protokół kontroli stanu technicznego przewodów kominowych (dymowych, spalinowych i wentylacyjnych) | art. 62 ust. 1 pkt 2) - protokół sprawdzenie stanu technicznego i przydatności do użytkowania obiektu budowlanego, estetyki obiektu oraz jego otoczenia | art. 62 ust. 1 pkt 2) - protokół badania instalacji elektrycznej w zakresie stanu sprawności połączeń, osprzętu, zabezpieczeń i środków ochrony od porażeń, oporności izolacji przewodów oraz uziemień instalacji i aparatów | art. 62 ust. 1 pkt 2) - protokół badania instalacji elektrycznej w zakresie stanu sprawności połączeń, osprzętu, zabezpieczeń i środków ochrony od porażeń, oporności izolacji przewodów oraz uziemień instalacji i aparatów | protokół oceny efektywności energetycznej zastosowanych urzadzeń chłodniczych w systemach klimatyzacji, o mocy nominalnej większej niż 12 kW | protokół sprawdzenie stanu technicznegosystemu ogrzewania, z uwzględnieniem efektywności energetycznej kotłów oraz dostosowania ich mocy do potrzeb użytkowych - dla kotłów opalanych paliwem ciekłym lub stałym o nominalnej mocy ponad 100 kW | protokół sprawdzenie stanu technicznegosystemu ogrzewania, z uwzględnieniem efektywności energetycznej kotłów oraz dostosowania ich mocy do potrzeb użytkowych - dla kotłów o nominalnej mocy cieplnej od 20 kW do 100 kW
[12 empty] | 2017 | 2017 | 2017 | 2017 | 2017 | 2017 | 2017 | 2017 | 2017
1 | 2 | 2 | 3 | 4 | 5 | 6 | 7 | 8 | 9 | 10 | 11 | 12 | 13 | 14 | 15 | 16 | 17 | 18 | 19 | 20 | 21 | 22 | 23
PAN Oddział we Wrocławiu | 1 | 1 | budynek biurowy w książce obiektu; kamienica zabytkowa w ewidencji środków trwałych w Dziale Finansowo-Księgowym PAN nr 1_BUD wg Rejestru budynków | 13, 14, 15 | Wrocław | ul. Podwale 75, 50-449 Wrocław | pz - 584 m2, pd - 584 m2 pc - 2300 m2 pu - 1800 m2 k - 13672 m3 | 1900 | elektryczna, piorunochronowa, wod.-kan., c.o. miejskie, wentylacja grawitacyjna, inst.hydrantowa i gaśnice (przegląd: 10.09.2015r.), instalacje niskoprądowe: telefoniczna i światłowodowa. | 04.03.1998 | TAK | TAK | NIE | TAK | NIE | NIE | MIE | NIE | NIE | NIE |  | 1 | Wrocław