## 1_PAN_Biblioteka_Gdanska_2018
UŻYTKOWNIK: PAN BIBLIOTEKA GDAŃSKA KARTA PRZEGLĄDÓW ROCZNYCH I PIĘCIOLETNICH
Lp. | Nr porządkowy bazy | Nazwa wg książki obiektu | Budynek / lokal / budowla - nazwa/ nr ewidencyjny budynku | Nr działki | Miejscowość | Adres | Charakterystyka obiektu |  |  |  |  | Rok budowy | Instalacje 2017 rok | [14 empty] | Data założenia Książki Obiektu dd/mm/rrrr | PRZEGLĄDY ROCZNE |  |  | PRZEGLĄDY 5 LETNIE |  |  |  | PIECE Przegląd okresowy dwulertni | PIECE Przegląd okresowy czteroletni | Uwagi
[7 empty] | pc - powierzchnia całkowita [m2] | pu - powierzchnia użytkowa [m2] | pz - powierzchnia zabudowy [m2] | k - kubatura [m3] | pd - powierzchnia dachu [m2] |  | Instalacja zimnej wody | Instakcja ciepłej wody | Instalacja co | Kotłownia | Kanalizacja sanitarna | Kanalizacja deszczowa | Urządzenia służ. gosp. odpadami | Przewody spalinowe | Przewody dymowe | Przewody wentylacji grawit. | Instalacja wentylacji mech. | Instalacja gazowa | Instalacja elektryczna | Instalacja odgromowa | Inne |  | art. 62 ust. 1 pkt 1)a) b)- protokół sprawdzenie stanu technicznego … | art. 62 ust. 1. pkt 1)c) - protokół kontroli instalacji gazowych | art. 62 ust. 1 pkt 1)c) - protokół kontroli stanu technicznego przewodów kominowych (dymowych, spalinowych i wentylacyjnych) | art. 62 ust. 1 pkt 2) - protokół sprawdzenie stanu technicznego i przydatności do użytkowania obiektu budowlanego, estetyki obiektu oraz jego otoczenia | art. 62 ust. 1 pkt 2) - protokół badania instalacji elektrycznej w zakresie stanu sprawności połączeń, osprzętu, zabezpieczeń i środków ochrony od porażeń, oporności izolacji przewodów oraz uziemień instalacji i aparatów | art. 62 ust.1 pkt 2) - protokół stanu sprawności technicznej instalacji piorunochronowej w zakresie stanu sprawności połączeń, osprzętu, zabezpieczeń i środków ochorony od porażeń, opornosci izolacji przewodów oraz uziemień instalacji i aparatów | urządzenia chłodnicze
[35 empty] | protokół oceny efektywności energetycznej zastosowanych urzadzeń chłodniczych w systemach klimatyzacji, o mocy nominalnej większej niż 12 kW | protokół sprawdzenie stanu technicznego systemu ogrzewania, z uwzględnieniem efektywności energetycznej kotłów oraz dostosowania ich mocy do potrzeb użytkowych - dla kotłów opalanych paliwem ciekłym lub stałym o nominalnej mocy ponad 100 kW | protokół sprawdzenie stanu technicznegosystemu ogrzewania, z uwzględnieniem efektywności energetycznej kotłów oraz dostosowania ich mocy do potrzeb użytkowych - dla kotłów o nominalnej mocy cieplnej od 20 kW do 100 kW
[29 empty] | 2018 | 2018 | 2018 | 2018 | 2018 | 2018 | 2018 | 2018 | 2018
1 | 2 | 3 | 4 | 5 | 6 | 7 | 8 | 9 | 10 | 11 | 12 | 13 | 14 | 15 | 16 | 17 | 18 | 19 | 20 | 21 | 22 | 23 | 24 | 25 | 26 | 27 | 28 | 29 | 30 | 31 | 32 | 33 | 34 | 35 | 36 | 37 | 38 | 39
1 | 1 |  | Budynek zabytkowy/budynek | 91 | Gdańsk | 80-858 Gdansk, ul. Wałowa 15 | 5183 | 4615 | 991 | 18523 | 1325 | 1905/1976 | TAK | NIE | TAK | NIE | TAK | TAK | NIE | NIE |  | TAK | TAK | NIE | TAK | TAK |  | 23/09/2007 | TAK | NIE | TAK | NIE | TAK | NIE | NIE | NIE | NIE | 2
2 | 2 |  | Budynek magazynowy z czytelnią | 39/1 | Gdańsk | 80-858 Gdańsk, ul. Walowa 24 | 5238 | 5024 | 854 | 21083 | 890 | 2005 | TAK | NIE | NIE | NIE | TAK | TAK | NIE | NIE |  | NIE | TAK | NIE | TAK | TAK |  | 18/11/2005 | TAK | NIE | TAK | NIE | NIE | NIE | TAK | NIE | NIE
[37 empty] | RAZEM | 2

## 2_PAN_Biblioteka_Kornicka_2018
UŻYTKOWNIK: PAN BIBLIOTEKA KÓRNICKA KARTA PRZEGLĄDÓW ROCZNYCH I PIĘCIOLETNICH
Lp. | Nr porządkowy bazy | Nazwa wg książki obiektu | Budynek / lokal / budowla - nazwa/ nr ewidencyjny budynku | Nr działki | Miejscowość | Adres | Charakterystyka obiektu |  |  |  |  | Rok budowy | Instalacje 2017 rok | [14 empty] | Data założenia Książki Obiektu dd/mm/rrrr | PRZEGLĄDY ROCZNE |  |  | PRZEGLĄDY 5 LETNIE |  |  |  | PIECE Przegląd okresowy dwulertni | PIECE Przegląd okresowy czteroletni | UWAGI
[7 empty] | pc - powierzchnia całkowita [m2] | pu - powierzchnia użytkowa [m2] | pz - powierzchnia zabudowy [m2] | k - kubatura [m3] | pd - powierzchnia dachu [m2] |  | Instalacja zimnej wody | Instakcja ciepłej wody | Instalacja co | Kotłownia | Kanalizacja sanitarna | Kanalizacja deszczowa | Urządzenia służ. gosp. odpadami | Przewody spalinowe | Przewody dymowe | Przewody wentylacji grawit. | Instalacja wentylacji mech. | Instalacja gazowa | Instalacja elektryczna | Instalacja odgromowa | Inne |  | art. 62 ust. 1 pkt 1)a) b)- protokół sprawdzenie stanu technicznego … | art. 62 ust. 1. pkt 1)c) - protokół kontroli instalacji gazowych | art. 62 ust. 1 pkt 1)c) - protokół kontroli stanu technicznego przewodów kominowych (dymowych, spalinowych i wentylacyjnych) | art. 62 ust. 1 pkt 2) - protokół sprawdzenie stanu technicznego i przydatności do użytkowania obiektu budowlanego, estetyki obiektu oraz jego otoczenia | art. 62 ust. 1 pkt 2) - protokół badania instalacji elektrycznej w zakresie stanu sprawności połączeń, osprzętu, zabezpieczeń i środków ochrony od porażeń, oporności izolacji przewodów oraz uziemień instalacji i aparatów | art. 62 ust.1 pkt 2) - protokół stanu sprawności technicznej instalacji piorunochronowej w zakresie stanu sprawności połączeń, osprzętu, zabezpieczeń i środków ochorony od porażeń, opornosci izolacji przewodów oraz uziemień instalacji i aparatów | urządzenia chłodnicze
[35 empty] | protokół oceny efektywności energetycznej zastosowanych urzadzeń chłodniczych w systemach klimatyzacji, o mocy nominalnej większej niż 12 kW | protokół sprawdzenie stanu technicznego systemu ogrzewania, z uwzględnieniem efektywności energetycznej kotłów oraz dostosowania ich mocy do potrzeb użytkowych - dla kotłów opalanych paliwem ciekłym lub stałym o nominalnej mocy ponad 100 kW | protokół sprawdzenie stanu technicznegosystemu ogrzewania, z uwzględnieniem efektywności energetycznej kotłów oraz dostosowania ich mocy do potrzeb użytkowych - dla kotłów o nominalnej mocy cieplnej od 20 kW do 100 kW
[29 empty] | 2018 | 2018 | 2018 | 2018 | 2018 | 2018 | 2018 | 2018 | 2018
1 | 2 | 3 | 4 | 5 | 6 | 7 | 8 | 9 | 10 | 11 | 12 | 13 | 14 | 15 | 16 | 17 | 18 | 19 | 20 | 21 | 22 | 23 | 24 | 25 | 26 | 27 | 28 | 29 | 30 | 31 | 32 | 33 | 34 | 35 | 36 | 37 | 38 | 39
1 | 1 | budynek mieszkalny wielorodzinny | budynek mieszkalny nr 49 | 694/2, 695 | Kórnik | ul. Niepodległości 49 62-035 Kórnik | 978.4 | 317.56 | 244.6 | 2860 | 262.4 | ok. 1850 | TAK | NIE | NIE | NIE | TAK | TAK | NIE | TAK |  | TAK | NIE | TAK | TAK | TAK | NIE | 12/04/2007 | TAK | TAK | TAK | NIE | NIE | NIE | NIE | NIE | NIE | 19
2 | 2 | budynek gospodarczy BG-1 | budynek gospodarczy | 694/2 | Kórnik | ul. Niepodległości 49 62-035 Kórnik | 17.75 | 12.96 | 17.75 | 31 | 21.08 | ok. 1900 | NIE | NIE | NIE | NIE | NIE | NIE | NIE | NIE | NIE | NIE | NIE | NIE | TAK | NIE | NIE | 02/04/2007 | TAK | NIE | NIE | NIE | TAK | NIE | NIE | NIE | NIE
3 | 3 | budynek gospodarczy BG-2 - BG-3 | budynek gospodarczy | 694/2 | Kórnik | ul. Niepodległości 49 62-035 Kórnik | 33.06 | 26.31 | 33.06 | 97 | 36 | ok. 1950 | NIE | NIE | NIE | NIE | NIE | NIE | NIE | NIE | NIE | NIE | NIE | NIE | TAK | NIE | NIE | 02/04/2007 - Jest to fizycznie jeden budynek umiejscowiony na dwóch działkach; | TAK | NIE | NIE | NIE | TAK | NIE | NIE | NIE | NIE
|  |  | budynek gospodarczy | 695 |  | ul. Niepodległości 49 62-035 Kórnik | 41.04 | 32.99 | 41.04 | 120 | 44 |  | NIE | NIE | NIE | NIE | NIE | NIE | NIE | NIE | NIE | NIE | NIE | NIE | TAK | NIE | NIE
[7 empty] | 74.1 | 59.3 | 74.1 | 217 | 80
4 | 4 | budynek mieszkalny wielorodzinny | budynek mieszkalny nr 48 | 696 | Kórnik | ul. Niepodległości 48 62-035 Kórnik | 389.48 | 177.75 | 117.9 | 1590 | 140.14 | ok. 1860 | TAK | NIE | NIE | NIE | TAK | NIE | NIE | TAK | NIE | TAK | NIE | TAK | TAK | TAK | NIE | 02/04/2007 | TAK | TAK | TAK | NIE | NIE | NIE | NIE | NIE | NIE
5 | 5 | budynek gospodarczy BG-4 - BG-5 | budynek gospodarczy | 696 | Kórnik | ul. Niepodległości 48 62-035 Kórnik | 34.85 | 26.26 | 34.85 | 104 | 38 | ok. 1950 | NIE | NIE | NIE | NIE | NIE | NIE | NIE | NIE | NIE | NIE | NIE | NIE | TAK | NIE | NIE | 02/04/2007 - Jest to fizycznie jeden budynek umiejscowiony na dwóch działkach; | TAK | NIE | NIE | NIE | TAK | NIE | NIE | NIE | NIE
|  |  | budynek gospodarczy | 697 | Kórnik | ul. Niepodległosci 47 62-035 Kórnik | 48 | 37.56 | 48 | 145 | 52 | ok. 1950 | NIE | NIE | NIE | NIE | NIE | NIE | NIE | NIE | NIE | NIE | NIE | NIE | TAK | NIE | NIE
[7 empty] | 82.85 | 63.82 | 82.85 | 249 | 90
6 | 6 | budynek mieszkalny wielorodzinny | budynek mieszkalny nr 47 | 697 | Kórnik | ul. Niepodległosci 47 62-035 Kórnik | 232.2 | 112.93 | 128.4 | 913 | 185.12 | ok. 1850 | TAK | NIE | NIE | NIE | TAK | NIE | NIE | TAK | NIE | TAK | NIE | TAK | TAK | TAK | NIE | 02/04/2007 | TAK | TAK | TAK | NIE | NIE | NIE | NIE | NIE | NIE
7 | 7 | fosa wokół wyspy zamkowej | fosa zamkowa | 946 | Kórnik | ul. Zamkowa 5 62-035 Kórnik | _ | _ | 5085* | _ | _ | XV w. | NIE | NIE | NIE | NIE | NIE | NIE | NIE | NIE | NIE | NIE | NIE | NIE | NIE | NIE | NIE | 03/11/2007 | TAK | NIE | NIE | NIE | NIE | NIE | NIE | NIE | NIE
8 | 8 | zamek | zamek | 947 | Kórnik | ul. Zamkowa 5 62-035 Kórnik | brak danych | 2812.31 | 1287 | 19000 | 1135 | XV w., przebudowa poł. XIX w. | TAK | TAK | TAK | TAK | TAK | TAK | NIE | TAK | NIE | TAK | NIE | TAK | TAK | TAK | NIE | 03/11/2007 | TAK | TAK | TAK | NIE | NIE | NIE | NIE | nie | NIE
9 | 9 | schody i most murowany na wyspę zamkową | most murowany | 947 | Kórnik | ul. Zamkowa 5 62-035 Kórnik | _ | _ | 80* | _ | _ | poł. XIX w. | NIE | NIE | NIE | NIE | NIE | NIE | NIE | NIE | NIE | NIE | NIE | NIE | NIE | NIE | NIE | 03/11/2007 | TAK | NIE | NIE | NIE | NIE | NIE | NIE | NIE | NIE
10 | 10 | most drewniany na wyspę zamkową | most drewniany | 947 | Kórnik | ul. Zamkowa 5 62-035 Kórnik | _ | _ | 51,8* | _ | _ | poł. XIX w. | NIE | NIE | NIE | NIE | NIE | NIE | NIE | NIE | NIE | NIE | NIE | NIE | NIE | NIE | NIE | 03/11/2007 | TAK | NIE | NIE | NIE | NIE | NIE | NIE | NIE | NIE
11 | 11 | oficyna zamkowa "Klaudynówka" | budynek Klaudynówka | 950 | Kórnik | ul. Zamkowa 1 62-035 Kórnik | 408 | 289.75 | 226 | 1190 | 343 | ok. 1791 | TAK | NIE | NIE | NIE | TAK | NIE | NIE | TAK | NIE | TAK | NIE | TAK | TAK | TAK | NIE | 18/10/2006 | TAK | TAK | TAK | NIE | NIE | NIE | NIE | NIE | NIE
12 | 12 | budynek gospodarczy przy Klaudynówce | budynek gospodarczy | 950 | Kórnik | ul. Zamkowa 1 62-035 Kórnik | 62 | 47.3 | 62 | 176 | 95.2 | 1989 | NIE | NIE | NIE | NIE | NIE | NIE | NIE | NIE | NIE | NIE | NIE | NIE | TAK | TAK | NIE | 18/10/2006 | TAK | NIE | NIE | NIE | NIE | NIE | NIE | NIE | NIE
13 | 13 | budynek WC w parku dendrologicznym | szalet dla tutystów | 945/1 | Kórnik | ul. Zankowa 62-035 Kórnik | brak danych | 45.7 | 63.7 | 215 | brak danych | 1999 | TAK | TAK | TAK | TAK | TAK | NIE | NIE | TAK | NIE | TAK | NIE | TAK | TAK | TAK | NIE | 02/10/2007 | TAK | TAK | TAK | NIE | NIE | NIE | NIE | NIE | NIE
14 | 14 | budynek kasowy | pawilon gastronomiczny | 945/1 | Kórnik | ul. Zankowa 62-035 Kórnik | brak danych | 54.1 | 64 | 218 | brak danych | 1986 | TAK | NIE | TAK | NIE | TAK | NIE | NIE | NIE | NIE | TAK | NIE | TAK | TAK | TAK | NIE | 02/10/2007 | TAK | TAK | TAK | NIE | NIE | NIE | NIE | NIE | NIE
15 | 15 | oficyna zamkowa "Australia" | oficyna Australia (budynek mieszkalny) | 953/2 | Kórnik | ul.Zamkowa 10 62 -035 Kórnik | 1577.46 | 1123.16 | 465.82 | 5430 | 630.98 | ok. 1757 | TAK | NIE | TAK | NIE | TAK | NIE | NIE | TAK | NIE | TAK | NIE | TAK | TAK | TAK | NIE | 02/01/2007 | TAK | TAK | TAK | NIE | NIE | NIE | NIE | NIE | NIE
16 | 16 | magazyn książek "Ratusz"/"Rolnik" | Magazyn Rolnik | 953/2 | Kórnik | ul.Zamkowa 10 62 -035 Kórnik | brak danych | 132.8 | 78.4 | 641 | brak danych | 1884, przebudowany w 1974 | NIE | NIE | TAK | NIE | NIE | NIE | NIE | NIE | NIE | TAK | NIE | NIE | TAK | TAK | NIE | 21/07/2007 | TAK | NIE | TAK | NIE | NIE | NIE | NIE | NIE | NIE
17 | 17 | wozownia | wozownia | 953/2 | Kórnik | ul.Zamkowa 10 62 -035 Kórnik | 147 | 147 | 147 | 712 | 245 | 1978 | NIE | NIE | NIE | NIE | NIE | NIE | NIE | NIE | NIE | NIE | NIE | NIE | TAK | TAK | NIE | 21/07/2007 | TAK | NIE | NIE | NIE | NIE | NIE | NIE | NIE | NIE
18 | 18 | magazyn książek | nowy magazyn | 953/2, 954 | Kórnik | ul. Zamkowa 8 62-035 Kórnik | 2788.2 | 1944 | 645 | 6142 | 848 | 1994 | TAK | TAK | TAK | TAK | TAK | TAK | NIE | TAK | NIE | TAK | NIE | TAK | TAK | TAK | NIE | 10/11/2004 | TAK | TAK | TAK | NIE | NIE | NIE | NIE | NIE | NIE
19 | 19 | budynek gospodarczo-garażowy | budynek gospodarczy | 953/2 | Kórnik | ul. Zamkowa 8 62-035 Kórnik | brak danych | 157 | 193 | 693 | brak danych | 1993 | NIE | NIE | NIE | NIE | NIE | NIE | NIE | NIE | NIE | NIE | NIE | NIE | TAK | TAK | NIE | 29/11/2004 | TAK | NIE | NIE | NIE | TAK | TAK | NIE | NIE | NIE
20 | 20 | Pałac Działyńskich | Dom Gotycki | 33 | Poznań | Stary Rynek 79 61-772 Poznań | 5089.6 | 2949 | 1066 | 19486 | 1391 | ok. 1780 | TAK | TAK | TAK | TAK | TAK | TAK | NIE | TAK | NIE | TAK | TAK | TAK | TAK | TAK | NIE | 18/10/2006 - historycznie 3 budynki; obecnie budynki funckjonują jako jeden, połączony wewnątrz obiekt; | TAK | TAK | TAK | NIE | NIE | NIE | NIE | NIE | NIE | 1
|  |  | Kamienica Mieszczańska | 33 | Poznań | Stary Rynek 79 61-772 Poznań
|  |  | Pałac Działyńskich | 34 | Poznań | Stary Rynek78 61-772 Poznań
[37 empty] | RAZEM | 20

## 3_PAN_Muzeum_Ziemi_2018
UŻYTKOWNIK: PAN MUZEUM ZIEMI KARTA PRZEGLĄDÓW ROCZNYCH I PIĘCIOLETNICH
PAN MUZEUM ZIEMI
Lp. | Nr porządkowy bazy | Nazwa wg książki obiektu | Budynek / lokal / budowla - nazwa/ nr ewidencyjny budynku | Nr działki | Miejscowość | Adres | Charakterystyka obiektu |  |  |  |  | Rok budowy | Instalacje | [19 empty] | Data założenia Książki Obiektu dd/mm/rrrr | PRZEGLĄDY ROCZNE |  |  | PRZEGLĄDY 5 LETNIE |  |  |  | PIECE Przegląd okresowy dwulertni | PIECE Przegląd okresowy czteroletni | UWAGI
[7 empty] | pc - powierzchnia całkowita [m2] | pu - powierzchnia użytkowa [m2] | pz - powierzchnia zabudowy [m2] | k - kubatura [m3] | pd - powierzchnia dachu [m2] |  | Instalacja zimnej wody | Instakcja ciepłej wody | Instalacja co | Kotłownia | Węzeł ciepłowniczy | Kanalizacja sanitarna | Kanalizacja deszczowa | Urządzenia służ. gosp. odpadami | Przewody spalinowe | Przewody dymowe | Przewody wentylacji grawit. | Instalacja wentylacji mech. | Instalacja gazowa | Instalacja elektryczna | Instalacja odgromowa | Inne -hydrant p.poż wewnętrzny | Inne - teleinformatyczna | Inne - monitoringu p.poż | Inne - alarmu włamania | Inne - TV dozoru |  | art. 62 ust. 1 pkt 1)a) b)- protokół sprawdzenie stanu technicznego … | art. 62 ust. 1. pkt 1)c) - protokół kontroli instalacji gazowych | art. 62 ust. 1 pkt 1)c) - protokół kontroli stanu technicznego przewodów kominowych (dymowych, spalinowych i wentylacyjnych) | art. 62 ust. 1 pkt 2) - protokół sprawdzenie stanu technicznego i przydatności do użytkowania obiektu budowlanego, estetyki obiektu oraz jego otoczenia | art. 62 ust. 1 pkt 2) - protokół badania instalacji elektrycznej w zakresie stanu sprawności połączeń, osprzętu, zabezpieczeń i środków ochrony od porażeń, oporności izolacji przewodów oraz uziemień instalacji i aparatów | art. 62 ust.1 pkt 2) - protokół stanu sprawności technicznej instalacji piorunochronowej w zakresie stanu sprawności połączeń, osprzętu, zabezpieczeń i środków ochorony od porażeń, opornosci izolacji przewodów oraz uziemień instalacji i aparatów | urządzenia chłodnicze
[40 empty] | protokół oceny efektywności energetycznej zastosowanych urzadzeń chłodniczych w systemach klimatyzacji, o mocy nominalnej większej niż 12 kW | protokół sprawdzenie stanu technicznego systemu ogrzewania, z uwzględnieniem efektywności energetycznej kotłów oraz dostosowania ich mocy do potrzeb użytkowych - dla kotłów opalanych paliwem ciekłym lub stałym o nominalnej mocy ponad 100 kW | protokół sprawdzenie stanu technicznegosystemu ogrzewania, z uwzględnieniem efektywności energetycznej kotłów oraz dostosowania ich mocy do potrzeb użytkowych - dla kotłów o nominalnej mocy cieplnej od 20 kW do 100 kW
[34 empty] | 2018 | 2018 | 2018 | 2018 | 2018 | 2018 | 2018 | 2018 | 2018
1 | 2 | 3 | 4 | 5 | 6 | 7 | 8 | 9 | 10 | 11 | 12 | 13 | 14 | 15 | 16 | 17 | 18 | 19 | 20 | 21 | 22 | 23 | 24 | 25 | 26 | 27 | 28 | 29 | 30 | 31 | 32 | 33 | 34 | 35 | 36 | 37 | 38 | 39 | 40 | 41 | 42 | 43 | 44
1 | 1 | budynek użytkowy | budynek / 146510_8.0601.20.1_BUD budynek użytkowy | 20 | Warszawa | Aleja Na Skarpie 20/26 | 1391.2 | 1272.82 | 723.5 | 4636.27 | 822 | 1779 / 1838 | TAK | TAK | TAK | NIE | NIE | TAK | TAK | NIE | NIE | NIE | TAK | NIE | NIE | TAK | TAK | TAK | TAK | TAK | TAK | TAK | 2010 | TAK | NIE | TAK | NIE | NIE | NIE | NIE | NIE | NIE | 2
2 | 2 | budynek użytkowy | budynek / 146510_8.0601.19.1_BUD 146510_8.0601.19.2_BUD 146510_8.0601.19.3_BUD budynek użytkowy | 19 | Warszawa | Aleja Na Skarpie 27 | 799.95 | 644.7 | 396.94 | 4864.44 | 232 | 1779 / 1849 | TAK | TAK | TAK | NIE | TAK | TAK | TAK | NIE | NIE | NIE | TAK | NIE | NIE | TAK | TAK | NIE | TAK | TAK | TAK | TAK | 2010 | TAK | NIE | TAK | NIE | NIE | NIE | NIE | NIE | NIE
[42 empty] | RAZEM | 2

## 4_PAN_Ogrod_Botaniczny_2018
UŻYTKOWNIK: PAN OGRÓD BOTANICZNY CENTRUM ZACHOWANIA RÓŻNORODNOŚCI BIOLOGICZNEJ KARTA PRZEGLĄDÓW ROCZNYCH I PIĘCIOLETNICH
Lp. | Nr porządkowy bazy | Nazwa wg książki obiektu | Budynek / lokal / budowla - nazwa/ nr ewidencyjny budynku | Nr działki | Miejscowość | Adres | Charakterystyka obiektu |  |  |  |  | Rok budowy | Instalacje 2017 rok | [14 empty] | Data założenia Książki Obiektu dd/mm/rrrr | PRZEGLĄDY ROCZNE |  |  | PRZEGLĄDY 5 LETNIE |  |  |  | PIECE Przegląd okresowy dwulertni | PIECE Przegląd okresowy czteroletni | UWAGI
[7 empty] | pc - powierzchnia całkowita [m2] | pu - powierzchnia użytkowa [m2] | pz - powierzchnia zabudowy [m2] | k - kubatura [m3] | pd - powierzchnia dachu [m2] |  | Instalacja zimnej wody | Instakcja ciepłej wody | Instalacja co | Kotłownia | Kanalizacja sanitarna | Kanalizacja deszczowa | Urządzenia służ. gosp. odpadami | Przewody spalinowe | Przewody dymowe | Przewody wentylacji grawit. | Instalacja wentylacji mech. | Instalacja gazowa | Instalacja elektryczna | Instalacja odgromowa | Inne |  | art. 62 ust. 1 pkt 1)a) b)- protokół sprawdzenie stanu technicznego … | art. 62 ust. 1. pkt 1)c) - protokół kontroli instalacji gazowych | art. 62 ust. 1 pkt 1)c) - protokół kontroli stanu technicznego przewodów kominowych (dymowych, spalinowych i wentylacyjnych) | art. 62 ust. 1 pkt 2) - protokół sprawdzenie stanu technicznego i przydatności do użytkowania obiektu budowlanego, estetyki obiektu oraz jego otoczenia | art. 62 ust. 1 pkt 2) - protokół badania instalacji elektrycznej w zakresie stanu sprawności połączeń, osprzętu, zabezpieczeń i środków ochrony od porażeń, oporności izolacji przewodów oraz uziemień instalacji i aparatów | art. 62 ust.1 pkt 2) - protokół stanu sprawności technicznej instalacji piorunochronowej w zakresie stanu sprawności połączeń, osprzętu, zabezpieczeń i środków ochorony od porażeń, opornosci izolacji przewodów oraz uziemień instalacji i aparatów | urządzenia chłodnicze
[35 empty] | protokół oceny efektywności energetycznej zastosowanych urzadzeń chłodniczych w systemach klimatyzacji, o mocy nominalnej większej niż 12 kW | protokół sprawdzenie stanu technicznego systemu ogrzewania, z uwzględnieniem efektywności energetycznej kotłów oraz dostosowania ich mocy do potrzeb użytkowych - dla kotłów opalanych paliwem ciekłym lub stałym o nominalnej mocy ponad 100 kW | protokół sprawdzenie stanu technicznegosystemu ogrzewania, z uwzględnieniem efektywności energetycznej kotłów oraz dostosowania ich mocy do potrzeb użytkowych - dla kotłów o nominalnej mocy cieplnej od 20 kW do 100 kW
[29 empty] | 2018 | 2018 | 2018 | 2018 | 2018 | 2018 | 2018 | 2018 | 2018
1 | 2 | 3 | 4 | 5 | 6 | 7 | 8 | 9 | 10 | 11 | 12 | 13 | 14 | 15 | 16 | 17 | 18 | 19 | 20 | 21 | 22 | 23 | 24 | 25 | 26 | 27 | 28 | 29 | 30 | 31 | 32 | 33 | 34 | 35 | 36 | 37 | 38 | 39
1 | 1 |  | Fangorówka | 3/1 | Warszawa | Warszawa ul. Prawdziwka 2 | 429 | 429 | 329 | 1770 |  | 1934 | TAK | TAK | TAK | TAK | TAK | TAK | TAK | TAK |  | TAK | NIE | NIE | TAK | TAK |  | 18-06-2013 | TAK | NIE | TAK | NIE | NIE | TAK | NIE | NIE | TAK
2 | 2 |  | GRONÓWEK Administracyjno - Biurowy | 3/1 | Warszawa | Warszawa ul. Prawdziwka 2 | 536 | 536 | 339 | 1506 |  | 1992 | TAK | TAK | TAK | TAK | TAK | TAK | TAK | TAK |  | TAK | NIE | TAK | TAK | TAK |  | 03-11-2014 | TAK | TAK | TAK | NIE | NIE | TAK | NIE | TAK | NIE
3 | 3 |  | budynek przywejściowy, portiernia (sklep ogrodniczy) | 3/1 | Warszawa | Warszawa ul. Prawdziwka 2 | 424 | 424 | 424 | 1750 |  | 1992 | TAK | TAK | TAK | TAK | TAK | TAK | TAK | TAK |  | TAK | NIE | TAK | TAK | TAK |  | 18-06-2013 | TAK | TAK | TAK | NIE | NIE | TAK | NIE | NIE | TAK
4 | 4 |  | wagowy (waga samochodowa) | 3/1 | Warszawa | Warszawa ul. Prawdziwka 2 | 60 | 60 | 60 | 210 |  | 1992 | TAK | TAK | TAK | NIE | TAK | TAK | TAK | NIE |  | TAK | NIE | NIE | TAK | TAK |  | 03-11-2014 | TAK | NIE | NIE | NIE | NIE | TAK | NIE | NIE | NIE
5 | 5 |  | Bank Nasion (Hydrofornia) | 3/1 | Warszawa | Warszawa ul. Prawdziwka 2 | 834 | 834 | 523 | 3621 |  | 1988 | TAK | TAK | TAK | NIE | TAK | TAK | TAK | NIE |  | TAK | NIE | NIE | TAK | TAK |  | 18-06-2013 | TAK | NIE | NIE | NIE | NIE | TAK | NIE | NIE | NIE
6 | 6 |  | budynek przyszklarniowy (laboratoryjno - biurowy) | 3/1 | Warszawa | Warszawa ul. Prawdziwka 2 | [5 empty] | 1992 | TAK | TAK | TAK | TAK | TAK | TAK | TAK | TAK |  | TAK | NIE | TAK | TAK | TAK |  | 15-10-2009 | TAK | TAK | TAK | NIE | NIE | TAK | NIE | TAK | NIE
7 | 7 |  | Centrum Edukacji | 3/1 | Warszawa | Warszawa ul. Prawdziwka 2 | 406.3 | 406.3 | 332.5 | 1400 |  | 1991 | TAK | TAK | TAK | NIE | TAK | TAK | TAK | TAK |  | NIE | NIE | NIE | TAK | TAK |  | 18-06-2013 | TAK | NIE | TAK | NIE | NIE | TAK | NIE | NIE | NIE
8 | 8 |  | oczyszczalnia ścieków | 3/1 | Warszawa | Warszawa ul. Prawdziwka 2 | 60 | 60 | 69 | 190 |  | 2003 | TAK | NIE | NIE | NIE | TAK | TAK | TAK | NIE |  | TAK | NIE | NIE | TAK | NIE |  | 03-11-2014 | TAK | NIE | NIE | NIE | NIE | NIE | NIE | NIE | NIE
9 | 9 |  | Pokerówek I (pokoje gościnne) | 8/3 | Warszawa | Warszawa ul. Opienki | 140 | 140 | 6149 | 1372.5 |  | 1980 | TAK | TAK | NIE | NIE | TAK | TAK | TAK | TAK |  | TAK | NIE | NIE | TAK | TAK |  | 18-06-2013 | TAK | NIE | TAK | NIE | NIE | TAK | NIE | NIE | NIE
10 | 10 |  | stacja trafo | 3/1 | Warszawa | Warszawa ul. Prawdziwka 2 | 40 | 40 | 42.81 | 240 |  | 1980 | TAK | NIE | NIE | NIE | NIE | TAK | TAK | TAK |  | TAK | NIE | NIE | TAK | NIE |  | 03-11-2014 | TAK | NIE | TAK | NIE | NIE | NIE | NIE | NIE | NIE
11 | 11 |  | szklarnie doświadczalno-ekperymentalne | 3/1 | Warszawa | Warszawa ul. Prawdziwka 2 | 2020 | 2020 | 2020 | 7680 |  |  | TAK | NIE | TAK | NIE | TAK | TAK | TAK | NIE |  | TAK | NIE | NIE | TAK | NIE |  | 03-11-2014 | 2xTAK | NIE | NIE | NIE | NIE | NIE | NIE | NIE | NIE
12 | 12 |  | szklarnia (szkółki) | 3/1 | Warszawa | Warszawa ul. Prawdziwka 2 | 121.6 | 121.6 | 121.6 | 380 |  | 1980 | TAK | TAK | TAK | TAK | TAK | TAK | TAK | TAK |  | TAK | NIE | NIE | TAK | TAK |  | 03-11-2014 | TAK | NIE | TAK | NIE | NIE | TAK | NIE | NIE | NIE
13 | 13 |  | stołówka (zaplecze socjalne) | 3/1 | Warszawa | Warszawa ul. Prawdziwka 2 | 349 | 349 | 203 | 1127 |  | 1934 | NIE - odcieta | NIE - odcieta | TAK | NIE | TAK | TAK | TAK | NIE |  | TAK | NIE | NIE | TAK | NIE |  | 15-10-2009 | TAK | NIE | NIE | NIE | NIE | NIE | NIE | NIE | NIE
14 | 14 |  | wiaty zespolone (magazyn sprzętu) | 3/1 | Warszawa | Warszawa ul. Prawdziwka 2 | 1720 | 1720 | 1720 | 7794 |  | 1980 | TAK | TAK | TAK | NIE | TAK | TAK | TAK | NIE |  | TAK | NIE | NIE | TAK | TAK |  | 03-11-2014 | TAK | NIE | NIE | NIE | NIE | TAK | NIE | NIE | NIE
15 | 15 |  | Stolarnia (Wozownia) | 3/1 | Warszawa | Warszawa ul. Prawdziwka 2 | 262 | 262 | 187 | 1083 |  | 1936 | TAK | TAK | TAK | NIE | TAK | TAK | TAK | NIE |  | TAK | NIE | NIE | TAK | TAK |  | 18-06-2013 | TAK | NIE | NIE | NIE | NIE | TAK | NIE | NIE | NIE
16 | 16 |  | magazyn główny | 3/1 | Warszawa | Warszawa ul. Prawdziwka 2 | 1500 | 1500 | 1500 | 6000 |  | 1984 | TAK | NIE | NIE | NIE | TAK | TAK | TAK | NIE |  | TAK | NIE | NIE | TAK | TAK |  | 18-06-2013 | TAK | NIE | TAK | NIE | NIE | TAK | NIE | NIE | NIE
17 | 17 |  | szklarnia mnożarka | 3/1 | Warszawa | Warszawa ul. Prawdziwka 2 | 452 | 452 | 452 | 2230 |  | 1978 | TAK | TAK | TAK | NIE | TAK | NIE | TAK | NIE |  | TAK | NIE | NIE | TAK | NIE |  | 03-11-2014 | TAK | NIE | NIE | NIE | NIE | NIE | NIE | NIE | NIE
18 | 18 |  | pomieszczenie kasowe | 3/1 | Warszawa | Warszawa ul. Prawdziwka 2 | 12 | 12 | 12 | 23 |  | 2006 | NIE | NIE | NIE | NIE | NIE | TAK | TAK | NIE |  | NIE | NIE | NIE | TAK | NIE |  | 03-11-2014 | TAK | NIE | NIE | NIE | NIE | NIE | NIE | NIE | NIE
19 | 19 |  | pomieszczenie kasowe | 3/1 | Warszawa | Warszawa ul. Prawdziwka 2 | 12 | 12 | 12 | 23 |  | 2006 | NIE | NIE | NIE | NIE | NIE | TAK | TAK | NIE |  | NIE | NIE | NIE | TAK | NIE |  | 03-11-2014 | TAK | NIE | NIE | NIE | NIE | NIE | NIE | NIE | NIE
20 | 20 |  | kwarantanna | 10 | Warszawa | Warszawa ul. Muchomora | 205 | 205 | 205 | 750 |  | 1986 | TAK | TAK | NIE | NIE | TAK | TAK | TAK | NIE |  | TAK | NIE | NIE | TAK | TAK |  | 03-11-2014 | TAK | NIE | NIE | NIE | NIE | NIE | NIE |  | NIE
21 | 21 |  | budynek Milewscy (sanitariat) | 3/1 | Warszawa | Warszawa ul. Prawdziwka 2 | 140 | 140 | 140 | 350 |  | 1980 | TAK | TAK | NIE | NIE | TAK | TAK | TAK | NIE |  | TAK | NIE | NIE | TAK | NIE |  | 03-11-2014 | TAK | NIE | NIE | NIE | NIE | NIE | NIE | NIE | NIE
22 | 22 |  | portiernia | 3/1 | Warszawa | Warszawa ul. Prawdziwka 2 | 36 | 36 | 36 | 60 |  | 1980 | NIE | NIE | NIE | NIE | NIE | NIE | TAK | NIE |  | NIE | NIE | NIE | NIE | NIE |  |  | TAK | NIE | NIE | NIE | NIE | NIE | NIE | NIE | NIE
23 | 24 |  | Pokerówek II (tymczasowo WC) | 8/3 | Warszawa | Warszawa ul. Opieńki | 320 | 320 | 229 | 1171 |  | 1980 | NIE | NIE | NIE | NIE | NIE | NIE | TAK | NIE |  | NIE | NIE | NIE | NIE | NIE |  | 2013-06-18 | TAK | NIE | NIE | NIE | NIE | NIE | NIE | NIE | NIE
Note on Q7: Komputer 11: Kocioł Olejowy firmy De Dietricho mocy 45,0 - 60,0 kW
Note on AL7: Komputer 11: Kocioł Olejowy firmy De Dietricho mocy 45,0 - 60,0 kW
Note on Q8: Komputer 11: Kocioł gazowy Viessman o mocy ok. 225,0 kW
Note on Q9: Komputer 11: Kocioł gazowy Viessmann o mocy ok. 32,04 kW
Note on Q12: Komputer 11: Kocioł gazowy Viessman o mocy 968,0 kW

## 5_PAN_POPIEILNO_2018
UŻYTKOWNIK: POPIELNO KARTA PRZEGLĄDÓW ROCZNYCH I PIĘCIOLETNICH
Lp. | Nr porządkowy bazy | Nazwa wg książki obiektu | Budynek / lokal / budowla - nazwa/ nr ewidencyjny budynku | Nr działki | Miejscowość | Adres | Charakterystyka obiektu |  |  |  |  | Rok budowy | Instalacje 2017 rok | [14 empty] | Data założenia Książki Obiektu dd/mm/rrrr | PRZEGLĄDY ROCZNE |  |  | PRZEGLĄDY 5 LETNIE |  |  |  | PIECE Przegląd okresowy dwulertni | PIECE Przegląd okresowy czteroletni | UWAGI
[7 empty] | pc - powierzchnia całkowita [m2] | pu - powierzchnia użytkowa [m2] | pz - powierzchnia zabudowy [m2] | k - kubatura [m3] | pd - powierzchnia dachu [m2] |  | Instalacja zimnej wody | Instakcja ciepłej wody | Instalacja co | Kotłownia | Kanalizacja sanitarna | Kanalizacja deszczowa | Urządzenia służ. gosp. odpadami | Przewody spalinowe | Przewody dymowe | Przewody wentylacji grawit. | Instalacja wentylacji mech. | Instalacja gazowa | Instalacja elektryczna | Instalacja odgromowa | Inne |  | art. 62 ust. 1 pkt 1)a) b)- protokół sprawdzenie stanu technicznego … | art. 62 ust. 1. pkt 1)c) - protokół kontroli instalacji gazowych | art. 62 ust. 1 pkt 1)c) - protokół kontroli stanu technicznego przewodów kominowych (dymowych, spalinowych i wentylacyjnych) | art. 62 ust. 1 pkt 2) - protokół sprawdzenie stanu technicznego i przydatności do użytkowania obiektu budowlanego, estetyki obiektu oraz jego otoczenia | art. 62 ust. 1 pkt 2) - protokół badania instalacji elektrycznej w zakresie stanu sprawności połączeń, osprzętu, zabezpieczeń i środków ochrony od porażeń, oporności izolacji przewodów oraz uziemień instalacji i aparatów | art. 62 ust.1 pkt 2) - protokół stanu sprawności technicznej instalacji piorunochronowej w zakresie stanu sprawności połączeń, osprzętu, zabezpieczeń i środków ochorony od porażeń, opornosci izolacji przewodów oraz uziemień instalacji i aparatów | urządzenia chłodnicze
[35 empty] | protokół oceny efektywności energetycznej zastosowanych urzadzeń chłodniczych w systemach klimatyzacji, o mocy nominalnej większej niż 12 kW | protokół sprawdzenie stanu technicznego systemu ogrzewania, z uwzględnieniem efektywności energetycznej kotłów oraz dostosowania ich mocy do potrzeb użytkowych - dla kotłów opalanych paliwem ciekłym lub stałym o nominalnej mocy ponad 100 kW | protokół sprawdzenie stanu technicznegosystemu ogrzewania, z uwzględnieniem efektywności energetycznej kotłów oraz dostosowania ich mocy do potrzeb użytkowych - dla kotłów o nominalnej mocy cieplnej od 20 kW do 100 kW
[29 empty] | 2018 | 2018 | 2018 | 2018 | 2018 | 2018 | 2018 | 2018 | 2018
1 | 2 | 3 | 4 | 5 | 6 | 7 | 8 | 9 | 10 | 11 | 12 | 13 | 14 | 15 | 16 | 17 | 18 | 19 | 20 | 21 | 22 | 23 | 24 | 25 | 26 | 27 | 28 | 29 | 30 | 31 | 32 | 33 | 34 | 35 | 36 | 37 | 38 | 39
1 | 1 |  | Popielno - bud.mieszkalny nr 6 | 1/15 | Popielno | 6 | 77 | 77 | 80.84 | 335.04 | 113.18 |  | TAK | TAK | TAK | TAK | TAK | NIE | TAK | NIE | TAK | TAK | NIE | TAK | TAK | NIE |  | 4/05/2006 | TAK | TAK | TAK | NIE | NIE | NIE | NIE | NIE | NIE | 25
2 | 2 |  | Popielno - bud.mieszkalny nr 5 | 1/16 | Popielno | 5 | 100 | 100 | 110.65 | 442.4 | 154.91 |  | TAK | TAK | TAK | TAK | TAK | NIE | TAK | NIE | TAK | TAK | NIE | TAK | TAK | TAK |  | 15/05/2006 | TAK | TAK | TAK | NIE | NIE | NIE | NIE | NIE | NIE
3 | 3 |  | Popielno - bud.mieszkalny nr 4 | 1/17 | Popielno | 4 | 104 | 104 | 112.97 | 452 | 158.12 |  | TAK | TAK | TAK | TAK | TAK | NIE | TAK | NIE | TAK | TAK | NIE | TAK | TAK | NIE |  | 15/05/2006 | TAK | TAK | TAK | NIE | NIE | NIE | NIE | NIE | NIE
4 | 4 |  | Popielno - bud.mieszkalny nr 3 | 1/18 | Popielno | 3 | 108 | 108 | 116.65 | 467 | 163.31 |  | TAK | TAK | TAK | TAK | TAK | NIE | TAK | NIE | TAK | TAK | NIE | TAK | TAK | NIE |  | 2006-05-04 | TAK | TAK | TAK | NIE | NIE | NIE | NIE | NIE | NIE
5 | 5 |  | Popielno - bud.gospodarczy do budynku nr 3 i 4 | 1/17 i 1/18 | Popielno |  | 50 | 50 | 35 | 101.5 | 55.8 |  | NIE | NIE | NIE | NIE | NIE | NIE | NIE | NIE | NIE | NIE | NIE | NIE | TAK | NIE |  | brak | TAK | NIE | NIE | NIE | NIE | NIE | NIE | NIE | NIE
6 | 6 |  | Popielno - bud.mieszkalny nr 2 | 1/19 | Popielno | 2 | 116 | 116 | 75.2 | 702 | 105.28 |  | TAK | TAK | TAK | TAK | TAK | NIE | NIE | NIE | TAK | TAK | NIE | TAK | TAK | NIE |  | 2015-05-04 | TAK | TAK | TAK | NIE | NIE | NIE | NIE | NIE | NIE
7 | 7 |  | Popielno - bud.mieszkalny nr 1 | 1/20 | Popielno | 1 | 61.9 | 61.9 | 75.2 | 325 | 90 |  | TAK | TAK | TAK | TAK | TAK | NIE | TAK | NIE | TAK | TAK | NIE | TAK | TAK | TAK |  | 2015-05-04 | TAK | TAK | TAK | NIE | NIE | NIE | NIE | NIE | NIE
8 | 8 |  | Popielno - bud.mieszkalny nr 24 | 1/21 | Popielno | 24 | 100 | 100 | 112.86 | 508 | 120 |  | TAK | TAK | TAK | NIE | TAK | NIE | NIE | NIE | TAK | TAK | NIE | TAK | TAK | NIE |  | 2015-05-04 | TAK | TAK | TAK | NIE | NIE | NIE | NIE | NIE | NIE
9 | 14 |  | Popielno nr 17 blok | 55 | Popielno | 17 | 494.74 | 494.74 | 270.63 | 1623.78 | 270.63 |  | TAK | TAK | TAK | NIE | TAK | NIE | TAK | NIE | TAK | TAK | NIE | TAK | TAK | TAK |  | 2006-05-15 | TAK | TAK | TAK | NIE | NIE | NIE | NIE | NIE | NIE
10 | 15 |  | Popielno nr 18 blok | 55 | Popielno | 18 | 527.13 | 527.13 | 270.63 | 1623.78 | 270.63 |  | TAK | TAK | TAK | NIE | TAK | NIE | TAK | NIE | TAK | TAK | NIE | TAK | TAK | TAK |  | 2006-05-15 | TAK | TAK | TAK | NIE | NIE | NIE | NIE | NIE | NIE
11 | 16 |  | Popielno nr 20 blok | 55 | Popielno | 20 | 527.13 | 527.13 | 277.3 | 1663.8 | 580 |  | TAK | TAK | TAK | NIE | TAK | NIE | TAK | NIE | TAK | TAK | NIE | TAK | TAK | TAK |  | 2006-05-15 | TAK | TAK | TAK | NIE | NIE | NIE | NIE | NIE | NIE
12 | 17 |  | Popielno nr 21 blok | 55 | Popielno | 21 | 636.07 | 636.07 | 272.9 | 2995.3 | 380 |  | TAK | TAK | TAK | NIE | TAK | NIE | TAK | NIE | TAK | TAK | NIE | TAK | TAK | TAK |  | 2006-05-15 | TAK | TAK | TAK | NIE | NIE | NIE | NIE | NIE | NIE
13 | 18 |  | Popielno - bud.gospodrczy do bloku nr 21 | 55 | Popielno |  | 120.49 | 120.49 | 120.49 | 283.15 | 120.5 |  | NIE | NIE | NIE | NIE | NIE | NIE | NIE | NIE | NIE | NIE | NIE | NIE | NIE | NIE |  | 2006-05-15 | TAK | NIE | NIE | NIE | NIE | NIE | NIE | NIE | NIE
14 | 19 |  | Popielno - bud.gospodrczy do bloku nr 20 | 55 | Popielno |  | 148.01 | 148.01 | 149 | 375.5 | 153 |  | NIE | NIE | NIE | NIE | NIE | NIE | NIE | NIE | NIE | NIE | NIE | NIE | NIE | NIE |  | 2006-05-04 | TAK | NIE | NIE | NIE | NIE | NIE | NIE | NIE | NIE
15 | 20 |  | Popielno - bud.gospodrczy do bloku nr 18 | 55 | Popielno |  | 118.15 | 118.15 | 120 | 300 | 121 |  | NIE | NIE | NIE | NIE | NIE | NIE | NIE | NIE | NIE | NIE | NIE | NIE | NIE | NIE |  | 2006-05-15 | TAK | NIE | NIE | NIE | NIE | NIE | NIE | NIE | NIE
16 | 21 |  | Popielno - bud.gospodrczy do bloku nr 17 | 55 | Popielno |  | 119.8 | 119.8 | 123 | 307.5 | 124 |  | NIE | NIE | NIE | NIE | NIE | NIE | NIE | NIE | NIE | NIE | NIE | NIE | NIE | NIE |  | 2006-05-04 | TAK | NIE | NIE | NIE | NIE | NIE | NIE | NIE | NIE
17 | 22 |  | Popielno - garaże murowane zespolone 15z18 scalonych w dz nr 55 | 55 | Popielno |  | 247.58 | 247.58 | 247.58 | 747.74 | 260 |  | NIE | NIE | NIE | NIE | NIE | NIE | NIE | NIE | NIE | NIE | NIE | NIE | NIE | NIE |  | 2006-05-04 | TAK | NIE | NIE | NIE | NIE | NIE | NIE | NIE | NIE
18 | 23 |  | Popielno - garaż murowany zespolony | 1/71 | Popielno |  | 15.96 | 15.96 | 16 | 40 | 16 |  | NIE | NIE | NIE | NIE | NIE | NIE | NIE | NIE | NIE | NIE | NIE | NIE | NIE | NIE |  | 2006-05-04 | TAK | NIE | NIE | NIE | NIE | NIE | NIE | NIE | NIE
19 | 24 |  | Popielno - garaż murowany zespolony | 1/73 | Popielno |  | 15.96 | 15.96 | 16 | 40 | 16 |  | NIE | NIE | NIE | NIE | NIE | NIE | NIE | NIE | NIE | NIE | NIE | NIE | NIE | NIE |  | 2006-05-04 | TAK | NIE | NIE | NIE | NIE | NIE | NIE | NIE | NIE
20 | 25 |  | Popielno - garaż murowany zespolony | 1/74 | Popielno |  | 15.96 | 15.96 | 16 | 40 | 16 |  | NIE | NIE | NIE | NIE | NIE | NIE | NIE | NIE | NIE | NIE | NIE | NIE | NIE | NIE |  | 2006-05-04 | TAK | NIE | NIE | NIE | NIE | NIE | NIE | NIE | NIE
21 | 26 |  | Popielno - garaże blaszane (6 szt) | 55 | Popielno |  | 89.09 | 89.09 | 90 | 270 |  |  | NIE | NIE | NIE | NIE | NIE | NIE | NIE | NIE | NIE | NIE | NIE | NIE | NIE | NIE |  | 2006-05-04 | TAK | NIE | NIE | NIE | NIE | NIE | NIE | NIE | NIE
22 | 27 |  | Popielno - garaże blaszane | 1/55 | Popielno |  | 15 | 15 | 15 | 37.5 | 15.2 |  | NIE | NIE | NIE | NIE | NIE | NIE | NIE | NIE | NIE | NIE | NIE | NIE | NIE | NIE |  | 2006-05-04 | TAK | NIE | NIE | NIE | NIE | NIE | NIE | NIE | NIE
23 | 28 |  | Popielno - garaże blaszane | 1/58 | Popielno |  | 15 | 15 | 15 | 37.5 | 15.2 |  | NIE | NIE | NIE | NIE | NIE | NIE | NIE | NIE | NIE | NIE | NIE | NIE | NIE | NIE |  | 2006-05-04 | TAK | NIE | NIE | NIE | NIE | NIE | NIE | NIE | NIE
24 | 29 |  | Popielno - garaże blaszane | 1/59 | Popielno |  | 15 | 15 | 15 | 37.5 | 15.2 |  | NIE | NIE | NIE | NIE | NIE | NIE | NIE | NIE | NIE | NIE | NIE | NIE | NIE | NIE |  | 2006-05-04 | TAK | NIE | NIE | NIE | NIE | NIE | NIE | NIE | NIE
25 | 30 |  | Popielno - garaże blaszane | 1/62 | Popielno |  | 15 | 15 | 15 | 37.5 | 15.2 |  | NIE | NIE | NIE | NIE | NIE | NIE | NIE | NIE | NIE | NIE | NIE | NIE | NIE | NIE |  | 2006-05-04 | TAK | NIE | NIE | NIE | NIE | NIE | NIE | NIE | NIE
26 | 48 |  | Onufryjewo budynek mieszklany 1 (1-rodz.) | 102/1 | Onufryjewo | 1 | 81 | 81 | 64.8 | 386.6 | 120 |  | TAK | TAK | TAK | TAK | TAK | NIE | TAK | NIE | TAK | TAK | NIE | TAK | TAK | TAK |  | 2006-05-04 | TAK | TAK | TAK | NIE | NIE | NIE | NIE | NIE | NIE | 12
27 | 49 |  | Onufryjewo budynek gospodarczy 1 | 102/1 | Onufryjewo |  | 38 | 38 | 41 | 184.5 | 60 |  | NIE | NIE | NIE | NIE | NIE | NIE | NIE | NIE | NIE | NIE | NIE | NIE | TAK | NIE |  | 2006-05-04 | TAK | NIE | NIE | NIE | NIE | NIE | NIE | NIE | NIE
28 | 50 |  | Onufryjewo budynek mieszklany 2 (1-rodz.) | 103 | Onufryjewo | 2 | 97 | 97 | 80.04 | 480.24 | 112 |  | TAK | TAK | TAK | TAK | TAK | NIE | TAK | NIE | TAK | TAK | NIE | TAK | TAK | TAK |  | 2006-05-04 | TAK | TAK | TAK | NIE | NIE | NIE | NIE | NIE | NIE
29 | 51 |  | Onufryjewo budynek gospodarczy 2 | 103 | Onufryjewo |  | 31.8 | 31.8 | 38.22 | 152.88 | 53.5 |  | NIE | NIE | NIE | NIE | NIE | NIE | NIE | NIE | NIE | NIE | NIE | NIE | TAK | TAK |  | 2006-05-04 | TAK | NIE | NIE | NIE | NIE | NIE | NIE | NIE | NIE
30 | 52 |  | Onufryjewo budynek mieszklany 5 (1-rodz.) | 99/1 | Onufryjewo | 5 | 92 | 92 | 80.04 | 480.24 | 115 |  | TAK | TAK | TAK | TAK | TAK | NIE | TAK | NIE | TAK | TAK | NIE | TAK | TAK | TAK |  | 2006-05-04 | TAK | TAK | TAK | NIE | NIE | NIE | NIE | NIE | NIE
31 | 53 |  | Onufryjewo budynek gospodarczy 5 | 99/1 | Onufryjewo |  | 32.6 | 32.6 | 34.32 | 188.76 | 48 |  | NIE | NIE | NIE | NIE | NIE | NIE | NIE | NIE | NIE | NIE | NIE | NIE | TAK | TAK |  | 2006-05-04 | TAK | NIE | NIE | NIE | NIE | NIE | NIE | NIE | NIE
32 | 54 |  | Onufryjewo budynek mieszklany 9 (2-rodz.) | 108 | Onufryjewo | 9 | 106.2 | 106.2 | 88.44 | 442.2 | 210 |  | TAK | TAK | NIE | NIE | TAK | NIE | TAK | NIE | TAK | TAK | NIE | TAK | TAK | TAK |  | 2006-05-04 | TAK | TAK | TAK | NIE | NIE | NIE | NIE | NIE | NIE
33 | 55 |  | Onufryjewo budynek gospodarczy 9 | 108 | Onufryjewo |  | 106.2 | 106.2 | 88.44 | 442.2 | 210 |  | NIE | NIE | NIE | NIE | NIE | NIE | NIE | NIE | NIE | TAK | NIE | NIE | TAK | TAK |  | 2006-05-04 | TAK | NIE | NIE | NIE | NIE | NIE | NIE | NIE | NIE
34 | 56 |  | Onufryjewo budynek mieszklany 9 A1, 9A2 (2-rodz.) | 108/6 | Onufryjewo | 9:00 | 242 | 242 | 181.45 | 1179.42 | 272.18 |  | TAK | TAK | TAK | TAK | TAK | NIE | TAK | NIE | TAK | TAK | NIE | TAK | TAK | TAK |  | 2006-05-04 | TAK | TAK | TAK | NIE | NIE | NIE | NIE | NIE | NIE
35 | 57 |  | Onufryjewo budynek mieszklany 19 (1-rodz.) | 81/2 | Onufryjewo | 19 | 87 | 87 | 64.8 | 388.8 | 90.72 |  | TAK | TAK | TAK | TAK | TAK | NIE | TAK | NIE | TAK | TAK | NIE | TAK | TAK | TAK |  | 2006-05-04 | TAK | TAK | TAK | NIE | NIE | NIE | NIE | NIE | NIE
36 | 58 |  | Onufryjewo budynek gospodarczy 19 | 81/2 | Onufryjewo |  | 77.4 | 77.4 | 81.54 | 448.47 | 93 |  | NIE | NIE | NIE | NIE | NIE | NIE | NIE | NIE | NIE | NIE | NIE | NIE | TAK | TAK |  | 2006-05-04 | TAK | NIE | NIE | NIE | NIE | NIE | NIE | NIE | NIE
37 | 59 |  | Onufryjewo budynek mieszklany 27/ 2-rodz. / | 50 | Onufryjewo | 27 | 310 | 310 | 230.46 | 1613.22 | 322.64 |  | TAK | TAK | TAK | NIE | TAK | NIE | TAK | NIE | TAK | TAK | NIE | TAK | TAK | TAK |  | 2006-05-05 | TAK | TAK | TAK | NIE | NIE | NIE | NIE | NIE | NIE
38 | 60 |  | Onufryjewo budynek gospodarczy 27 | 50 | Onufryjewo |  | 96.5 | 96.5 | 80.5 | 402.5 | 135 |  | NIE | NIE | NIE | NIE | NIE | NIE | NIE | NIE | NIE | TAK | NIE | NIE | TAK | NIE |  | 4/05/2006 | TAK | NIE | NIE | NIE | NIE | NIE | NIE | NIE | NIE
39 | 61 |  | Wejsuny budynek mieszkalny 31 (1-rodz.) | 69/1 | Wejsuny | 31 | 170 | 170 | 200.4 | 901.8 | 280.56 |  | TAK | TAK | NIE | NIE | TAK | NIE | TAK | NIE | TAK | TAK | NIE | TAK | TAK | NIE |  | 4/05/2006 | TAK | TAK | TAK | NIE | NIE | NIE | NIE | NIE | NIE | 7
40 | 62 |  | Wejsuny budynek - zlewnia mleka | 69/2 | Wejsuny | 31 | 85 | 85 | 100.2 | 450.4 | 119 |  | TAK | TAK | NIE | NIE | TAK | NIE | NIE | NIE | NIE | TAK | NIE | NIE | NIE | NIE |  | 4/05/2006 | TAK | NIE | NIE | NIE | NIE | NIE | NIE | NIE | NIE
41 | 63 |  | Wejsuny budynek mieszkalny 35 (2-rodz.) | 65/8 | Wejsuny | 35 | 163 | 163 | 96.2 | 577.2 | 125 |  | TAK | NIE | NIE | NIE | TAK | NIE | TAK | NIE | TAK | TAK | NIE | TAK | TAK | NIE |  | 4/05/2006 | TAK | TAK | TAK | NIE | NIE | NIE | NIE | NIE | NIE
42 | 64 |  | Wejsuny budynek gospodarczy 35 | 65/8 | Wejsuny |  | 42.7 | 42.7 | 50 | 145 | 51 |  | NIE | NIE | NIE | NIE | NIE | NIE | NIE | NIE | NIE | NIE | NIE | NIE | NIE | NIE |  | 4/05/2006 | TAK | NIE | NIE | NIE | NIE | NIE | NIE | NIE | NIE
43 | 65 |  | Wejsuny budynek mieszkalny 41 (5-rodz.) | 65/2 | Wejsuny | 41 | 662 | 662 | 345.6 | 3456 | 518.4 |  | TAK | TAK | NIE | NIE | TAK | NIE | TAK | NIE | TAK | TAK | NIE | TAK | TAK | NIE |  | 4/05/2006 | TAK | NIE | NIE | NIE | NIE | NIE | NIE | NIE | NIE
44 | 73 |  | Wejsuny budynek mieszkalny nr 88 (2-rodz.) | 45/2 | Wejsuny | 88 | 98 | 113 | 63.25 | 506.25 | 100.6 |  | TAK | TAK | TAK | NIE | TAK | NIE | TAK | TAK | TAK | TAK | NIE | TAK | TAK | NIE |  | 4/05/2006 | TAK | TAK | TAK | NIE | NIE | NIE | NIE | NIE | NIE
45 | 74 |  | Wejsuny budynek gospodarczy 88 | 45/2 | Wejsuny |  | 98 | 98 | 112.5 | 506.25 | 117.6 |  | NIE | NIE | NIE | NIE | NIE | NIE | TAK | NIE | NIE | NIE | NIE | NIE | TAK | NIE |  | 4/05/2006 | TAK | NIE | NIE | NIE | NIE | NIE | NIE | NIE | NIE
46 | 76 |  | Wielki Las - kotłownia przy bloku nr 4 | 8/40 | Wielki Las |  | 61.95 | 61.95 | 71 | 259.4 | 62.5 |  | TAK | TAK | TAK | TAK | TAK | NIE | TAK | NIE | NIE | TAK | NIE | NIE | TAK | TAK |  | 2006-05-04 | TAK | NIE | NIE | NIE | NIE | NIE | NIE | NIE | NIE | 1
[37 empty] | RAZEM | 45
Note on H11: Worwa Elżbieta: dane dotyczą wszystkich komórek
Note on H19: Worwa Elżbieta: pow. 8 garaży
Note on H20: Worwa Elżbieta: pow. 10 garaży
Note on H21: Worwa Elżbieta: pow. 8 garaży
Note on H22: Worwa Elżbieta: pow. 8 garaży
Note on E23: Rafał D: garaże murowane zespolone - wcześniej 18 boksów (każdy na innej działce), pod koniec zeszłego roku 15 z 18 garaży zostało scalonych wraz z budynkami gospodarczymi, garażami blaszanymi (6 z 10) i blokami w dz. nr 55 Pozostałe garaże (3 z 18) pozostały na wcześniejszych działkach, tj. 1/71, 1/73 i 1/74. Dla wszystkich garaży (18) jest prowadzona KOB i dokonywane są przeglądy techniczne (wg podziału przed scaleniem)
Note on H23: Worwa Elżbieta: pow. 15 garaży
Note on H24: Worwa Elżbieta: pow. 1 garażu
Note on H25: Worwa Elżbieta: pow. 1 garażu
Note on H26: Worwa Elżbieta: pow. 1 garażu
Note on H27: Worwa Elżbieta: pow. wszystich garaży
Note on H28: Worwa Elżbieta: pow. 1 garażu
Note on H29: Worwa Elżbieta: pow. 1 garażu
Note on H30: Worwa Elżbieta: pow. 1 garażu
Note on H31: Worwa Elżbieta: pow. 1 garażu

## 6_PAN_DPT_w_Wierzbie_2018
UŻYTKOWNIK: PAN DOM PPRACY TWÓRCZEJ w WIERZBIE KARTA PRZEGLĄDÓW ROCZNYCH I PIĘCIOLETNICH
Lp. | Nr porządkowy bazy | Nazwa wg książki obiektu | Budynek / lokal / budowla - nazwa/ nr ewidencyjny budynku | Nr działki | Miejscowość | Adres | Charakterystyka obiektu | [5 empty] | Rok budowy | Instalacje | [14 empty] | Data założenia Książki Obiektu dd/mm/rrrr | PRZEGLĄDY ROCZNE |  |  | PRZEGLĄDY 5 LETNIE |  |  |  | PIECE Przegląd okresowy dwulertni | PIECE Przegląd okresowy czteroletni | UWAGI
[7 empty] | pc - powierzchnia całkowita [m2] | pu - powierzchnia użytkowa [m2] | pz - powierzchnia zabudowy [m2] | k - kubatura [m3] | pd - powierzchnia dachu [m2] | dł - długość [mb] |  | Instalacja zimnej wody | Instakcja ciepłej wody | Instalacja co | Kotłownia | Kanalizacja sanitarna | Kanalizacja deszczowa | Urządzenia służ. gosp. odpadami | Przewody spalinowe | Przewody dymowe | Przewody wentylacji grawit. | Instalacja wentylacji mech. | Instalacja gazowa | Instalacja elektryczna | Instalacja odgromowa | Inne |  | art. 62 ust. 1 pkt 1)a) b)- protokół sprawdzenie stanu technicznego … | art. 62 ust. 1. pkt 1)c) - protokół kontroli instalacji gazowych | art. 62 ust. 1 pkt 1)c) - protokół kontroli stanu technicznego przewodów kominowych (dymowych, spalinowych i wentylacyjnych) | art. 62 ust. 1 pkt 2) - protokół sprawdzenie stanu technicznego i przydatności do użytkowania obiektu budowlanego, estetyki obiektu oraz jego otoczenia | art. 62 ust. 1 pkt 2) - protokół badania instalacji elektrycznej w zakresie stanu sprawności połączeń, osprzętu, zabezpieczeń i środków ochrony od porażeń, oporności izolacji przewodów oraz uziemień instalacji i aparatów | art. 62 ust.1 pkt 2) - protokół stanu sprawności technicznej instalacji piorunochronowej w zakresie stanu sprawności połączeń, osprzętu, zabezpieczeń i środków ochorony od porażeń, opornosci izolacji przewodów oraz uziemień instalacji i aparatów | urządzenia chłodnicze
[36 empty] | protokół oceny efektywności energetycznej zastosowanych urzadzeń chłodniczych w systemach klimatyzacji, o mocy nominalnej większej niż 12 kW | protokół sprawdzenie stanu technicznego systemu ogrzewania, z uwzględnieniem efektywności energetycznej kotłów oraz dostosowania ich mocy do potrzeb użytkowych - dla kotłów opalanych paliwem ciekłym lub stałym o nominalnej mocy ponad 100 kW | protokół sprawdzenie stanu technicznegosystemu ogrzewania, z uwzględnieniem efektywności energetycznej kotłów oraz dostosowania ich mocy do potrzeb użytkowych - dla kotłów o nominalnej mocy cieplnej od 20 kW do 100 kW
[30 empty] | 2018 | 2018 | 2018 | 2018 | 2018 | 2018 | 2018 | 2018 | 2018
1 | 2 | 3 | 4 | 5 | 6 | 7 | 8 | 9 | 10 | 11 | 12 | 13 | 14 | 15 | 16 | 17 | 18 | 19 | 20 | 21 | 22 | 23 | 24 | 25 | 26 | 27 | 28 | 29 | 30 | 31 | 32 | 33 | 34 | 35 | 36 | 37 | 38 | 39 | 40
1 | 1 |  | Chata Mazurska I nr ewid. 165/8 | 8/8 | Wierzba | Wierzba 7, 12-220 Ruciane-Nida | 194.5 | 194.5 | 151 | 845 |  |  | 1979 | TAK | TAK | TAK | NIE | TAK | NIE | TAK | TAK | TAK | TAK | NIE | NIE | TAK | TAK |  | 28.05.2002 | TAK | NIE | TAK | NIE | NIE | NIE | NIE | NIE | NIE | 17
2 | 2 |  | Chata Mazurska II nr ewid. 184/1 | 8/8 | Wierzba | Wierzba 7, 12-220 Ruciane-Nida | 185 | 185 | 136.5 | 791.73 | 191.1 |  | 1970 | TAK | TAK | TAK | TAK | TAK | NIE | TAK | TAK | TAK | TAK | NIE | NIE | TAK | TAK |  | 28.05.2002 | TAK | NIE | TAK | NIE | NIE | NIE | NIE | TAK | NIE
3 | 3 |  | Chata Mazurska III nr ewid. 181/13 | 22/3 | Wierzba | Wierzba 7, 12-220 Ruciane-Nida | 92.7 | 92.7 | 79.2 | 444 | 129.8 |  | 1971 | TAK | TAK | TAK | TAK | TAK | NIE | TAK | TAK | NIE | TAK | NIE | NIE | TAK | NIE |  | 28.05.2002 | TAK | NIE | TAK | NIE | NIE | NIE | NIE | TAK | NIE
4 | 4 |  | Budynek Mieszkalny "A" nr ewid. 165/1 - błędnie wpisana nazwa obiektu - Chata Myśliwska | 22/3 | Wierzba | Wierzba 7, 12-220 Ruciane-Nida | 117.3 | 117.3 | 130.4 | 688 | 160 |  | 1969 | TAK | TAK | TAK | NIE | TAK | NIE | TAK | NIE | TAK | TAK | NIE | NIE | TAK | TAK |  | 28.05.2002 | TAK | NIE | TAK | NIE | NIE | NIE | NIE | NIE | NIE
5 | 5 |  | Domek "Czerwony" nr ewid. 165/2 | 20/1 | Wierzba | Wierzba 7, 12-220 Ruciane-Nida | 250.54 | 238.96 | 172.25 | 626.35 | 240.8 |  | 1975 | TAK | TAK | TAK | TAK | TAK | NIE | TAK | NIE | NIE | TAK | NIE | NIE | TAK | TAK |  | 28.05.2002 | TAK | NIE | TAK | NIE | NIE | NIE | NIE | TAK | NIE
6 | 6 |  | Domek "Żółty" nr ewid. 165/2 | 39/7 | Wierzba | Wierzba 7, 12-220 Ruciane-Nida | 916.2 | 916.2 | 441.1 | 1323.4 | B.d |  | 1975 | TAK | TAK | TAK | TAK | TAK | NIE | TAK | NIE | NIE | TAK | NIE | NIE | TAK | TAK |  | 28.05.2002 | TAK | TAK | TAK | NIE | NIE | NIE | NIE | TAK | NIE
7 | 7 |  | Centrum Konferencyjne nr ewid. 109/79 | 22/3 | Wierzba | Wierzba 7, 12-220 Ruciane-Nida | 3204.23 | 3048.28 | 668.7 | 8849 | 936.18 |  | 2005 | TAK | TAK | TAK | NIE | TAK | NIE | TAK | NIE | NIE | TAK | TAK | NIE | TAK | TAK |  | 01.05.2005 | TAK | TAK | TAK | NIE | NIE | NIE | NIE | NIE | NIE
8 | 8 |  | Hangar nr ewid. 180/9 | 31/3 | Wierzba | Wierzba 7, 12-220 Ruciane-Nida | 556.68 | 556.68 | 399.35 | 2304.1 | 558 |  | 1979 | TAK | TAK | TAK | TAK | TAK | NIE | TAK | TAK | NIE | TAK | NIE | NIE | TAK | TAK |  | 28.05.2002 | TAK | TAK | TAK | NIE | NIE | NIE | NIE | TAK | NIE
9 | 9 |  | Grill/Patio/przy hangarze nr ewid. 181/12 | 31/3 | Wierzba | Wierzba 7, 12-220 Ruciane-Nida | 360.75 | 360.75 | 399.35 | 2304.1 | 558 |  | 1971 | TAK | TAK | TAK | NIE | TAK | NIE | TAK | NIE | NIE | TAK | NIE | NIE | TAK | NIE |  | 28.05.2002 | TAK | NIE | TAK | NIE | NIE | NIE | NIE | NIE | NIE
10 | 10 |  | Budynek mieszkalny "Gajówka" nr ewid. 165/14 | 15/1 | Wierzba | Wierzba 7, 12-220 Ruciane-Nida | 210.44 | 194.31 | 165.58 | 484.01 | 230 |  | 1975 | TAK | TAK | TAK | NIE | TAK | NIE | TAK | NIE | TAK | TAK | NIE | NIE | TAK | NIE |  | 28.05.2002 | TAK | NIE | TAK | NIE | NIE | NIE | NIE | NIE | NIE
11 | 11 |  | Budynek gospodarczy "Gajówka" nr ewid.180/3 | 15/1 | Wierzba | Wierzba 7, 12-220 Ruciane-Nida | 86.5 | 86.5 | 90 | 363.3 | 117 |  | 1975 | NIE | NIE | NIE | NIE | NIE | NIE | NIE | NIE | NIE | NIE | NIE | NIE | NIE | NIE |  | 28.05.2002 | TAK | NIE | NIE | TAK | NIE | NIE | NIE | NIE | NIE
12 | 12 |  | Budynek Zaplecza Technicznego nr ewid. 104/111 | 8/8 | Wierzba | Wierzba 7, 12-220 Ruciane-Nida | 715 | 630.21 | 488.15 | 2842 | 732 |  | 2006 | TAK | TAK | TAK | TAK | TAK | NIE | TAK | TAK | NIE | TAK | NIE | NIE | TAK | TAK |  | 2007-10-05 | TAK | NIE | TAK | NIE | NIE | NIE | NIE | NIE | NIE
13 | 13 |  | Domek Sanitarny - nr ewid. 198/24 -błędnie wpisana nazwa obiektu - Sanitariaty przy Żółtym Domku | 39/6 | Wierzba | Wierzba 7, 12-220 Ruciane-Nida | 30 | 30 | 32.75 | 111 | 45.85 |  | 1993 | TAK | TAK | NIE | NIE | TAK | NIE | TAK | NIE | NIE | TAK | NIE | NIE | TAK | NIE |  | 28.05.2002 | TAK | NIE | TAK | NIE | NIE | NIE | NIE | NIE | NIE
14 | 14 |  | Hydrofornia nr ewid. 255/19 | 22/3 | Wierzba | Wierzba 7, 12-220 Ruciane-Nida | 41.3 | 41.3 | 67.2 | 201.82 | 94.8 |  | 1975 | TAK | NIE | NIE | NIE | NIE | NIE | TAK | NIE | NIE | TAK | NIE | NIE | TAK | NIE |  | 28.05.2002 | TAK | NIE | TAK | NIE | NIE | NIE | NIE | NIE | NIE
15 | 15 |  | Plac zabaw | 8/8 | Wierzba | Wierzba 7, 12-220 Ruciane-Nida | 210.25 | [6 empty] | NIE | NIE | NIE | NIE | NIE | NIE | TAK | NIE | NIE | NIE | NIE | NIE | NIE | NIE |  | 21.03.2013 | TAK | NIE | NIE | TAK | NIE | NIE | NIE | NIE | NIE
16 | 16 |  | Budynek Gospodarczy Stodoła II nr ewid. 18/121 | 39/8 | Wierzba | Wierzba 7, 12-220 Ruciane-Nida | 130 | 130 | 104 | 420 | 145.6 |  |  | NIE | NIE | NIE | NIE | NIE | NIE | NIE | NIE | NIE | NIE | NIE | NIE | TAK | NIE |  | 05.11.2014 | TAK | NIE | NIE | NIE | NIE | NIE | NIE | NIE | NIE
17 | 17 |  | Pomosty | 31/3, 201, 22/3 | Wierzba | Wierzba 7, 12-220 Ruciane-Nida J.Bełdany | 1044.12 |  |  |  |  | 537.7 |  | TAK | NIE | NIE | NIE | NIE | NIE | NIE | NIE | NIE | NIE | NIE | NIE | TAK | NIE |  | 2014-11-05 | TAK | NIE | NIE | NIE | NIE | NIE | NIE | NIE | NIE
18 | 18 |  | Budynek usługowo-handlowy w Popielnie | 1/127 | Popielno | Popielno, 12-220 Ruciane-Nida | 76 | 69.87 | 77.42 | 452 | 108.4 |  | 2002 | TAK | TAK | TAK | NIE | TAK | NIE | TAK | NIE | NIE | TAK | NIE | NIE | TAK | TAK |  | 21.11.2006 | TAK | NIE | TAK | NIE | NIE | NIE | NIE | NIE | NIE | 3
19 | 19 |  | Sanitariaty portowe w Popielnie | 1/127 | Popielno | Popielno, 12-220 Ruciane-Nida | 62.72 | 53.7 | 62.72 | 111 | 93 |  | 1937 | TAK | TAK | NIE | NIE | TAK | NIE | TAK | NIE | NIE | TAK | NIE | NIE | TAK | NIE |  | 04.05.2006 | TAK | NIE | TAK | NIE | NIE | NIE | NIE | NIE | NIE
20 | 20 |  | Pomosty w Popielnie | 1/127, 16/16 | Popielno | Popielno, 12-220 Ruciane-Nida | [5 empty] | 148 |  | TAK | NIE | NIE | NIE | NIE | NIE | TAK | NIE | NIE | NIE | NIE | NIE | TAK | NIE |  | 2014-11-19 | TAK | NIE | NIE | NIE | NIE | NIE | NIE | NIE | NIE
[38 empty] | RAZEM | 20
Note on R8: Klimek Aldona: PIEC OLEJOWY

## 7_DZiK_JABLONNA_2018
UŻYTKOWNIK: PAN DOM ZJAZDÓW I KONFERENCJI KARTA PRZEGLĄDÓW ROCZNYCH I PIĘCIOLETNICH
Lp. | Nr porządkowy bazy | Nazwa wg książki obiektu | Budynek / lokal / budowla - nazwa/ nr ewidencyjny budynku | Nr działki | Miejscowość | Adres | Charakterystyka obiektu |  |  |  |  | Rok budowy | Instalacje 2017 rok | [14 empty] | Data założenia Książki Obiektu dd/mm/rrrr | PRZEGLĄDY ROCZNE |  |  | PRZEGLĄDY 5 LETNIE |  |  |  | PIECE Przegląd okresowy dwulertni | PIECE Przegląd okresowy czteroletni | UWAGI
[7 empty] | pc - powierzchnia całkowita [m2] | pu - powierzchnia użytkowa [m2] | pz - powierzchnia zabudowy [m2] | k - kubatura [m3] | pd - powierzchnia dachu [m2] |  | Instalacja zimnej wody | Instakcja ciepłej wody | Instalacja co | Kotłownia | Kanalizacja sanitarna | Kanalizacja deszczowa | Urządzenia służ. gosp. odpadami | Przewody spalinowe | Przewody dymowe | Przewody wentylacji grawit. | Instalacja wentylacji mech. | Instalacja gazowa | Instalacja elektryczna | Instalacja odgromowa | Inne |  | art. 62 ust. 1 pkt 1)a) b)- protokół sprawdzenie stanu technicznego … | art. 62 ust. 1. pkt 1)c) - protokół kontroli instalacji gazowych | art. 62 ust. 1 pkt 1)c) - protokół kontroli stanu technicznego przewodów kominowych (dymowych, spalinowych i wentylacyjnych) | art. 62 ust. 1 pkt 2) - protokół sprawdzenie stanu technicznego i przydatności do użytkowania obiektu budowlanego, estetyki obiektu oraz jego otoczenia | art. 62 ust. 1 pkt 2) - protokół badania instalacji elektrycznej w zakresie stanu sprawności połączeń, osprzętu, zabezpieczeń i środków ochrony od porażeń, oporności izolacji przewodów oraz uziemień instalacji i aparatów | art. 62 ust.1 pkt 2) - protokół stanu sprawności technicznej instalacji piorunochronowej w zakresie stanu sprawności połączeń, osprzętu, zabezpieczeń i środków ochorony od porażeń, opornosci izolacji przewodów oraz uziemień instalacji i aparatów | urządzenia chłodnicze
[35 empty] | protokół oceny efektywności energetycznej zastosowanych urzadzeń chłodniczych w systemach klimatyzacji, o mocy nominalnej większej niż 12 kW | protokół sprawdzenie stanu technicznego systemu ogrzewania, z uwzględnieniem efektywności energetycznej kotłów oraz dostosowania ich mocy do potrzeb użytkowych - dla kotłów opalanych paliwem ciekłym lub stałym o nominalnej mocy ponad 100 kW | protokół sprawdzenie stanu technicznegosystemu ogrzewania, z uwzględnieniem efektywności energetycznej kotłów oraz dostosowania ich mocy do potrzeb użytkowych - dla kotłów o nominalnej mocy cieplnej od 20 kW do 100 kW
[29 empty] | 2018 | 2018 | 2018 | 2018 | 2018 | 2018 | 2018 | 2018 | 2018
1 | 2 | 3 | 4 | 5 | 6 | 7 | 8 | 9 | 10 | 11 | 12 | 13 | 14 | 15 | 16 | 17 | 18 | 19 | 20 | 21 | 22 | 23 | 24 | 25 | 26 | 27 | 28 | 29 | 30 | 31 | 32 | 33 | 34 | 35 | 36 | 37 | 38 | 39
1 | 1 |  | stacja trafo | 4/1 | Jabłonna | ul. Modlińska 05-110 Jablonna | b.d. | 28,8 | 36,0 | 234,0 |  | 1953 | NIE | NIE | NIE | NIE | NIE | NIE | NIE | NIE |  | TAK | NIE | NIE | TAK | TAK |  | 21.11.2014 | TAK | NIE | TAK | NIE | NIE | NIE | NIE | NIE | NIE | 23
2 | 2 |  | cielętnik murowany (kurnik z łącznikiem) | 4/1 | Jabłonna | ul. Modlińska Jablonna | b.d. | 189,5 | 204,0 | 612,0 |  | b.d. | NIE | NIE | NIE | NIE | NIE | NIE | NIE | NIE |  | NIE | NIE | NIE | NIE | NIE |  | 21.11.2014 | TAK | NIE | NIE | NIE | NIE | NIE | NIE | NIE | NIE
3 | 3 |  | wiata (na siano) | 4/1 | Jabłonna | ul. Modlińska Jablonna | B.d. | 144,0 | 144,0 | 648,0 |  | B.D. | NIE | NIE | NIE | NIE | NIE | NIE | NIE | NIE |  | NIE | NIE | NIE | NIE | NIE |  | 21.11.2014 | TAK | NIE | NIE | NIE | NIE | NIE | NIE | NIE | NIE
4 | 4 |  | wiata (1979) (garażowa) | 4/1 | Jabłonna | ul. Modlińska Jablonna | b.d. | 186,5 | 247,8 | 1035,0 |  |  | NIE | NIE | NIE | NIE | NIE | NIE | NIE | NIE |  | NIE | NIE | NIE | NIE | NIE |  | 21.11.2014 | TAK | NIE | NIE | TAK | NIE | NIE | NIE | NIE | NIE
5 | 5 |  | muszla koncertowa - ruiny | 4/4 | Jabłonna | ul. Modlińska Jablonna | B.d. | 60,0 | 60,0 | 420,0 |  |  | NIE | NIE | NIE | NIE | NIE | NIE | NIE | NIE |  | NIE | NIE | NIE | NIE | NIE |  | 21.11.2014 | TAK | NIE | NIE | NIE | NIE | NIE | NIE | NIE | NIE
6 | 6 |  | cieplarnia z kotłownią i składem węgla | 4/1 | Jabłonna | ul. Modlińska 05-110 Jablonna | b.d. | 282,5 | 304,0 | 1824,0 |  |  | NIE | NIE | NIE | NIE | NIE | NIE | NIE | NIE |  | NIE | NIE | NIE | NIE | NIE |  | 21.11.2014 | TAK | TAK | TAK | NIE | NIE | NIE | NIE | NIE | NIE
7 | 7 |  | kordegarda lewa | 4/4 | Jabłonna | ul. Modlińska 05-110 Jablonna | b.d. | 71.0 | 44,3 | 250,0 |  | 1782/1953 | TAK | TAK | TAK | NIE | TAK | NIE | TAK | TAK |  | TAK | NIE | TAK-odcięta | TAK | TAK |  | 03.03.2003 | TAK | NIE | TAK | TAK | TAK | TAK | NIE | NIE | NIE
8 | 8 |  | kordegarda prawa | 4/4 | Jabłonna | ul. Modlińska 05-110 Jablonna | b.d. | 71,0 | 44,3 | 250,0 |  | 1782/1953 | TAK | TAK | TAK | NIE | TAK | NIE | TAK | NIE |  | TAK | NIE | TAK-odcięta | TAK | TAK |  | 03.03.2003 | TAK | NIE | TAK | TAK | TAK | TAK | NIE | NIE | NIE
9 | 9 |  | stajnie Marconiego (ruiny) | 4/4 | Jabłonna | ul. Modlińska 05-110 Jablonna | b.d. | b.d | 874,0 | 5681,0 |  |  | NIE | NIE | NIE | NIE | NIE | NIE | NIE | NIE |  | NIE | NIE | NIE | NIE | NIE |  | 21.11.2014 | TAK | NIE | NIE | NIE | NIE | NIE | NIE | NIE | NIE
10 | 10 |  | grota ruiny (ruiny) | 4/4 | Jabłonna | ul. Modlińska 05-110 Jablonna | b.d. | b.d. | b.d. | b.d. |  |  | NIE | NIE | NIE | NIE | NIE | NIE | NIE | NIE |  | NIE | NIE | NIE | NIE | NIE |  | 21.11.2014 | TAK | NIE | NIE | NIE | NIE | NIE | NIE | NIE | NIE
11 | 11 |  | oficyna królewska | 4/4 | Jabłonna | ul. Modlińska 05-110 Jablonna | b.d. | 492,0 | 159,4 | 2250,0 |  | 1782/1953 | TAK | TAK | TAK | NIE | TAK | TAK | TAK | NIE |  | TAK | TAK | NIE | TAK | NIE |  | 03.03.2003 | TAK | NIE | TAK | TAK | TAK | TAK | NIE | NIE | NIE
12 | 12 |  | pałac | 4/4 | Jabłonna | ul. Modlińska 05-110 Jablonna | b.d. | 1545,0 | 994,0 | 5950,0 |  | 1782/1953 | TAK | TAK | TAK | TAK | TAK | TAK | TAK | NIE |  | TAK | TAK | TAK | TAK | TAK |  | 03.03.2003 | TAK | TAK | TAK | TAK | TAK | TAK | NIE | NIE | NIE
13 | 13 |  | oficyna - hotel (z kotłownią) | 4/4 | Jabłonna | ul. Modlińska 05-110 Jablonna | b.d. | 1764,0 | 513,5 | 6700,0 |  | 1782/1953 | TAK | TAK | TAK | TAK | TAK | TAK | TAK | TAK |  | TAK | TAK | TAK | TAK | TAK |  | 03.03.2003 | TAK | TAK | TAK | TAK | TAK | TAK | NIE | NIE | NIE
14 | 14 |  | palmiarnia - oranżeria | 4/4 | Jabłonna | ul. Modlińska 05-110 Jablonna | b.d. | 453,0 | 325,0 | 3100,0 |  | 1782/1953 | TAK | TAK | TAK | NIE | TAK | TAK | TAK | NIE |  | TAK | NIE | NIE | TAK | TAK |  | 03.03.2003 | TAK | NIE | TAK | TAK | TAK | TAK | NIE | NIE | NIE
15 | 15 |  | altana chińska | 4/4 | Jabłonna | ul. Modlińska 05-110 Jablonna | b.d. | 24,0 | 31,0 | 70,0 |  |  | NIE | NIE | NIE | NIE | NIE | NIE | NIE | NIE |  | NIE | NIE | NIE | TAK-odłączona | TAK |  | 21.11.2014 | TAK | NIE | NIE | TAK | NIE | TAK | NIE | NIE | NIE
16 | 16 |  | hydrofornia | 4/4 | Jabłonna | ul. Modlińska 05-110 Jablonna | b.d. | 59.8 | 70.0 | 210.0 |  |  | TAK | NIE | NIE | NIE | TAK | NIE | NIE | NIE |  | TAK | NIE | NIE | TAK | TAK |  | 21.11.2014 | TAK | NIE | TAK | TAK | TAK | Tak | NIE | NIE | NIE
17 | 17 |  | pawilon lewy | 4/4 | Jabłonna | ul. Modlińska 05-110 Jablonna | b.d. | 235,0 | 105,0 | 970,0 |  | 1782/1953 | TAK | TAK | TAK | TAK | TAK | TAK | TAK | TAK |  | TAK | NIE | TAK | TAK | TAK |  | 03.03.2003 | TAK | TAK | TAK | TAK | TAK | TAK | NIE | NIE | NIE
18 | 18 |  | pawilon prawy | 4/4 | Jabłonna | ul. Modlińska 05-110 Jablonna | b.d. | 235,0 | 105,0 | 970,0 |  | 1782/1953 | TAK | TAK | TAK | TAK | TAK | TAK | TAK | TAK |  | TAK | NIE | TAK | TAK | TAK |  | 03.03.2003 | TAK | TAK | TAK | TAK | TAK | TAK | NIE | NIE | NIE
19 | 19 |  | pawilon garderoba (szatnia na kortach) | 4/4 | Jabłonna | ul. Modlińska 05-110 Jablonna | b.d. | 63,6 | 72,0 | 252,0 |  |  | NIE | NIE | NIE | NIE | NIE | NIE | NIE | NIE |  | TAK | NIE | NIE | NIE | NIE |  | 21.11.2014 | TAK | NIE | NIE | TAK | NIE | NIE | NIE | NIE | NIE
20 | 20 |  | śmietnik | 4/4 | Jabłonna | ul. Modlińska 05-110 Jablonna | b.d. | 11.2 | 12.3 | 36,9 |  |  | NIE | NIE | NIE | NIE | NIE | NIE | NIE | NIE |  | NIE | NIE | NIE | NIE | NIE |  | 21.11.2014 | TAK | NIE | NIE | TAK | NIE | NIE | NIE | NIE | NIE
21 | 21 |  | łuk triumfalny | 4/4 | Jabłonna | ul. Modlińska 05-110 Jablonna | b.d. | b.d | 8.0 | 80,0 |  |  | NIE | NIE | NIE | NIE | NIE | NIE | NIE | NIE |  | NIE | NIE | NIE | NIE | NIE |  | 21.11.2014 | TAK | NIE | NIE | TAK | NIE | NIE | NIE | NIE | NIE
22 | 22 |  | ogrodzenie metalowe ogrodznie murowane |  | Jabłonna | ul. Modlińska 05-110 Jablonna |  | b.d. | b.d. | b.d. |  |  | NIE | NIE | NIE | NIE | NIE | NIE | NIE | NIE |  | NIE | NIE | NIE | NIE | NIE |  | 21.11.2014 | TAK | NIE | NIE | TAK | NIE | NIE | NIE | NIE | NIE
23 | 23 |  | brama | 4/4 | Jabłonna | ul. Modlińska 05-110 Jablonna |  |  | 5+95 | 30+209 |  |  | NIE | NIE | NIE | NIE | NIE | NIE | NIE | NIE |  | NIE | NIE | NIE | NIE | NIE |  | 21.11.2014 | TAK | NIE | NIE | TAK | NIE | NIE | NIE | NIE | NIE
[37 empty] | RAZEM | 23
Note on Q23: Worwa Elżbieta: piec o mocy 4 KW
Note on Q24: Worwa Elżbieta: piec o mocy 4 KW

## 8_Dom_Seniora_2018
UŻYTKOWNIK: PAN DOM SENIORA KARTA PRZEGLĄDÓW ROCZNYCH I PIĘCIOLETNICH
Lp. | Nr porządkowy bazy | Nazwa wg książki obiektu | Budynek / lokal / budowla - nazwa/ nr ewidencyjny budynku | Nr działki | Miejscowość | Adres | Charakterystyka obiektu |  |  |  |  | Rok budowy | Instalacje 2017 rok | [14 empty] | Data założenia Książki Obiektu dd/mm/rrrr | PRZEGLĄDY ROCZNE |  |  | PRZEGLĄDY 5 LETNIE |  |  |  | PIECE Przegląd okresowy dwulertni | PIECE Przegląd okresowy czteroletni | UWAGI
[7 empty] | pc - powierzchnia całkowita [m2] | pu - powierzchnia użytkowa [m2] | pz - powierzchnia zabudowy [m2] | k - kubatura [m3] | pd - powierzchnia dachu [m2] |  | Instalacja zimnej wody | Instakcja ciepłej wody | Instalacja co | Kotłownia | Kanalizacja sanitarna | Kanalizacja deszczowa | Urządzenia służ. gosp. odpadami | Przewody spalinowe | Przewody dymowe | Przewody wentylacji grawit. | Instalacja wentylacji mech. | Instalacja gazowa | Instalacja elektryczna | Instalacja odgromowa | Inne |  | art. 62 ust. 1 pkt 1)a) b)- protokół sprawdzenie stanu technicznego … | art. 62 ust. 1. pkt 1)c) - protokół kontroli instalacji gazowych | art. 62 ust. 1 pkt 1)c) - protokół kontroli stanu technicznego przewodów kominowych (dymowych, spalinowych i wentylacyjnych) | art. 62 ust. 1 pkt 2) - protokół sprawdzenie stanu technicznego i przydatności do użytkowania obiektu budowlanego, estetyki obiektu oraz jego otoczenia | art. 62 ust. 1 pkt 2) - protokół badania instalacji elektrycznej w zakresie stanu sprawności połączeń, osprzętu, zabezpieczeń i środków ochrony od porażeń, oporności izolacji przewodów oraz uziemień instalacji i aparatów | art. 62 ust.1 pkt 2) - protokół stanu sprawności technicznej instalacji piorunochronowej w zakresie stanu sprawności połączeń, osprzętu, zabezpieczeń i środków ochorony od porażeń, opornosci izolacji przewodów oraz uziemień instalacji i aparatów | urządzenia chłodnicze
[35 empty] | protokół oceny efektywności energetycznej zastosowanych urzadzeń chłodniczych w systemach klimatyzacji, o mocy nominalnej większej niż 12 kW | protokół sprawdzenie stanu technicznego systemu ogrzewania, z uwzględnieniem efektywności energetycznej kotłów oraz dostosowania ich mocy do potrzeb użytkowych - dla kotłów opalanych paliwem ciekłym lub stałym o nominalnej mocy ponad 100 kW | protokół sprawdzenie stanu technicznegosystemu ogrzewania, z uwzględnieniem efektywności energetycznej kotłów oraz dostosowania ich mocy do potrzeb użytkowych - dla kotłów o nominalnej mocy cieplnej od 20 kW do 100 kW
[29 empty] | 2018 | 2018 | 2018 | 2018 | 2018 | 2018 | 2018 | 2018 | 2018
1 | 2 | 3 | 4 | 5 | 6 | 7 | 8 | 9 | 10 | 11 | 12 | 13 | 14 | 15 | 16 | 17 | 18 | 19 | 20 | 21 | 22 | 23 | 24 | 25 | 26 | 27 | 28 | 29 | 30 | 31 | 32 | 33 | 34 | 35 | 36 | 37 | 38 | 39
1 | 1 |  | OBRĘB 03-22 dz.ew. nr 70 - Budynek główny | 70/1, 70/2, 70/3 | Konstancin Jeziorna | 05-510 Konstancin-Jez. ul.Chodkiewicza 3/5 | 3077,68 | 2226,07 | 948,87 | 7963,00 | 762 | 1970-1971 | TAK | TAK | TAK | TAK | TAK | TAK | TAK | TAK | TAK | TAK | TAK | TAK | TAK | TAK | NIE | 2009-08-26 | TAK | TAK | TAK | NIE | NIE | NIE | NIE | NIE | NIE | 3
2 | 2 |  | OBRĘB 03-22 dz.ew. nr 70 Garaż | 70/3,70/4 | Konstancin Jeziorna | 05-510 Konstancin-Jez. ul.Chodkiewicza 3/5 |  | 129.26 | 144.92 | 424 |  | 1970-1971 | TAK | NIE | TAK | NIE | TAK | TAK | NIE | TAK | NIE | TAK | NIE | NIE | TAK | NIE | NIE | 26.08.2009 | TAK | NIE | TAK | NIE | NIE | NIE | NIE | NIE | NIE
3 | 3 |  | OBRĘB 03-22 dz.ew. nr 70 - budynek śmietnik | 70/3,70/4 | Konstancin Jeziorna | 05-510 Konstancin-Jez. ul.Chodkiewicza 3/5 |  | 65.45 | 75.19 | 187.97 |  |  | NIE | NIE | NIE | NIE | NIE | NIE | NIE | NIE | NIE | NIE | NIE | NIE | TAK | NIE | NIE | 07.11.2014 | TAK | NIE | TAK | NIE | NIE | NIE | NIE | NIE | NIE
4 | 4 |  | budynek główny | 506 | Emów | ul. Mlądzka 1 |  |  | 289 |  |  | 1938 | TAK | TAK | TAK | NIE | TAK | TAK | TAK | TAK | TAK | TAK | NIE | TAK | TAK | TAK | NIE | 2008-09-15 | TAK | TAK | TAK | NIE | NIE | NIE | NIE | NIE | NIE | 5
5 | 5 |  | Biały Domek | 506 | Emów | ul. Mlądzka 1 |  |  | 155 |  |  | 1988 | TAK | TAK | TAK | NIE | TAK | TAK | TAK | TAK | TAK | TAK | NIE | TAK | TAK | TAK | NIE | 2008-09-15 | TAK | TAK | TAK | NIE | NIE | NIE | NIE | NIE | NIE
6 | 6 |  | budynek "Sosnówka" | 506 | Emów | ul. Mlądzka 1 |  |  | 318 |  |  | 1988 | TAK | TAK | TAK | TAK | TAK | TAK | TAK | TAK | TAK | TAK | NIE | TAK | TAK | TAK | NIE | 2008-09-15 | TAK | TAK | TAK | NIE | NIE | NIE | NIE | NIE | TAK
7 | 7 |  | budynek gospodarczy Kuźnia | 506 | Emów | ul. Mlądzka 1 |  |  | 142 |  |  | 1988 | TAK | TAK | TAK | TAK | TAK | TAK | TAK | TAK | TAK | TAK | NIE | TAK | TAK | TAK | NIE | 2008-09-15 | TAK | TAK | TAK | NIE | NIE | NIE | NIE | NIE | TAK
8 | 8 |  | garaż | 506 | Emów | ul. Mlądzka 1 |  |  | 44 |  |  |  | NIE | NIE | TAK | NIE | NIE | NIE | NIE | NIE | NIE | TAK | NIE | NIE | TAK | TAK | NIE | Brak | TAK | NIE | TAK | NIE | NIE | NIE | NIE | NIE | NIE
[37 empty] | RAZEM | 8
Note on Q7: Pyszyński Bartłomiej: moc kotła 2x 117kW
Note on Q12: Pyszyński Bartłomiej: moc kotła 63kW
Note on Q13: Pyszyński Bartłomiej: moc kotła 3x 63kW

## 9_ZDP_Warszawa_2018
UŻYTKOWNIK: PAN ZDP WARSZAWA KARTA PRZEGLĄDÓW ROCZNYCH I PIĘCIOLETNICH
Lp. | Nr porządkowy bazy | Nazwa wg książki obiektu | Budynek / lokal / budowla - nazwa/ nr ewidencyjny budynku | Nr działki | Miejscowość | Adres | Charakterystyka obiektu |  |  |  |  | Rok budowy | Instalacje 2017 rok | [14 empty] | Data założenia Książki Obiektu dd/mm/rrrr | PRZEGLĄDY ROCZNE |  |  | PRZEGLĄDY 5 LETNIE |  |  |  | PIECE Przegląd okresowy dwulertni | PIECE Przegląd okresowy czteroletni | UWAGI
[7 empty] | pc - powierzchnia całkowita [m2] | pu - powierzchnia użytkowa [m2] | pz - powierzchnia zabudowy [m2] | k - kubatura [m3] | pd - powierzchnia dachu [m2] |  | Instalacja zimnej wody | Instakcja ciepłej wody | Instalacja co | Kotłownia | Kanalizacja sanitarna | Kanalizacja deszczowa | Urządzenia służ. gosp. odpadami | Przewody spalinowe | Przewody dymowe | Przewody wentylacji grawit. | Instalacja wentylacji mech. | Instalacja gazowa | Instalacja elektryczna | Instalacja odgromowa | Inne |  | art. 62 ust. 1 pkt 1)a) b)- protokół sprawdzenie stanu technicznego … | art. 62 ust. 1. pkt 1)c) - protokół kontroli instalacji gazowych | art. 62 ust. 1 pkt 1)c) - protokół kontroli stanu technicznego przewodów kominowych (dymowych, spalinowych i wentylacyjnych) | art. 62 ust. 1 pkt 2) - protokół sprawdzenie stanu technicznego i przydatności do użytkowania obiektu budowlanego, estetyki obiektu oraz jego otoczenia | art. 62 ust. 1 pkt 2) - protokół badania instalacji elektrycznej w zakresie stanu sprawności połączeń, osprzętu, zabezpieczeń i środków ochrony od porażeń, oporności izolacji przewodów oraz uziemień instalacji i aparatów | art. 62 ust.1 pkt 2) - protokół stanu sprawności technicznej instalacji piorunochronowej w zakresie stanu sprawności połączeń, osprzętu, zabezpieczeń i środków ochorony od porażeń, opornosci izolacji przewodów oraz uziemień instalacji i aparatów | urządzenia chłodnicze
[35 empty] | protokół oceny efektywności energetycznej zastosowanych urzadzeń chłodniczych w systemach klimatyzacji, o mocy nominalnej większej niż 12 kW | protokół sprawdzenie stanu technicznego systemu ogrzewania, z uwzględnieniem efektywności energetycznej kotłów oraz dostosowania ich mocy do potrzeb użytkowych - dla kotłów opalanych paliwem ciekłym lub stałym o nominalnej mocy ponad 100 kW | protokół sprawdzenie stanu technicznegosystemu ogrzewania, z uwzględnieniem efektywności energetycznej kotłów oraz dostosowania ich mocy do potrzeb użytkowych - dla kotłów o nominalnej mocy cieplnej od 20 kW do 100 kW
[29 empty] | 2018 | 2018 | 2018 | 2018 | 2018 | 2018 | 2018 | 2018 | 2018
1 | 2 | 3 | 4 | 5 | 6 | 7 | 8 | 9 | 10 | 11 | 12 | 13 | 14 | 15 | 16 | 17 | 18 | 19 | 20 | 21 | 22 | 23 | 24 | 25 | 26 | 27 | 28 | 29 | 30 | 31 | 32 | 33 | 34 | 35 | 36 | 37 | 38 | 39
Świnoujście
1 | 1 |  | budynek główny | 179 | Świnoujście | Sienkiewicza 18 |  |  | 260.8 | 3516 |  | ok 1915-1920r | TAK | TAK | TAK | TAK | TAK | TAK | TAK | TAK |  | TAK | NIE | NIE | TAK | TAK |  | 04.01.1999 | TAK | NIE | TAK | NIE | NIE | NIE | NIE | TAK | TAK
2 | 2 |  | budynek socjalny | 179 | Świnoujście | Sienkiewicza 18 |  |  | 332.7 | 2.852,3 |  | 1990 | TAK | TAK | TAK | NIE | TAK | TAK | TAK | TAK |  | TAK | TAK | TAK | TAK | TAK |  | 04.01.1999 | TAK | TAK | TAK | NIE | NIE | NIE | NIE | NIE | NIE
3 | 3 |  | garaż blaszany | 179 | Świnoujście | Sienkiewicza 18 |  |  | 21.8 | 51.8 |  | 1990 | NIE | NIE | NIE | NIE | NIE | NIE | NIE | NIE | NIE | NIE | NIE | NIE | TAK | NIE |  | 04.01.1999 | NIE | NIE | NIE | NIE | NIE | NIE | NIE | NIE | NIE
KAZUŃ NOWY
4 | 7 |  | bud - gospodarczy_ Al. Oczachowskiego 18 nr ew bud | 232/20 | Kazuń Nowy | Os.PAN Kazuń ul. Al. Oczachowskiego 18 | b.d. | b.d. | 162 | b.d. | b.d. | b.d. | NIE | NIE | NIE | NIE | NIE | NIE | NIE | NIE |  | NIE | NIE | NIE | NIE | NIE | NIE | 2013 | TAK | NIE | NIE | NIE | NIE | NIE | NIE | NIE | NIE
5 | 19 |  | stacja trafo | 238/4 | Kazuń Nowy | Osiedle PAN Kazuń - Nowy | bd | bd | bd | bd | bd |  | NIE | NIE | NIE | NIE | NIE | NIE | NIE | NIE |  | NIE | NIE | NIE | NIE | NIE | NIE | 2013 | TAK | NIE | NIE | NIE | NIE | NIE | NIE | NIE | NIE
6 | 20 |  | sieć elektryczna zewn. | 238/5 nasza 238/10 238/11 238/12 | Kazuń Nowy | Osiedle PAN Kazuń | bd | bd | 290 | bd | bd |  | NIE | NIE | NIE | NIE | NIE | NIE | NIE | NIE |  | NIE | NIE | NIE | TAK | NIE | NIE | 2013 | TAK | NIE | NIE | NIE | NIE | NIE | NIE | NIE | NIE
7 | 21 |  | kanał zewnętrzny c.o. | 238/8 nasza 238/10 238/11 238/12 | Kazuń Nowy | Osiedle PAN Kazuń | bd | bd | 108 | bd | bd |  | TAK | NIE | NIE | NIE | NIE | NIE | NIE | NIE |  | NIE | NIE | NIE | NIE | NIE | NIE | 2013 | TAK | NIE | NIE | NIE | NIE | NIE | NIE | NIE | NIE
8 | 22 |  | kanalizacja deszczowa |  | Kazuń Nowy | Osiedle PAN Kazuń | bd | bd | bd | bd | bd |  | NIE | NIE | NIE | NIE | NIE | TAK | NIE | NIE |  | NIE | NIE | NIE | NIE | NIE | NIE | 2013 | TAK | NIE | NIE | NIE | NIE | NIE | NIE | NIE | NIE
Jurata, Wojska Polskiego
23 | 24 |  | budynek główny - Dom Pracy Twórczej PAN | 6,7,8 obecnie dzialka nr 82, 83 i 84 | Jurata | Wojska Polskiego 5/7 | bd | 1458.4 | 662.4 | 6875.7 | bd | 2002 | TAK | TAK | TAK | TAK | TAK | TAK | TAK | TAK |  | TAK | TAK | NIE | TAK | TAK |  | 2003-06-24 | TAK | NIE | TAK | NIE | NIE | NIE | NIE | TAK | NIE
Jabłonna,
10 | 25 |  | budynek jednorodzinny | 8/39, 8,64 obecnie działka nr 39 i 8/64 | Jabłonna | Zielona 1 | 12.41 | bd | 139.79 | bd | bd | 1986 | TAK | NIE | NIE | NIE | TAK | NIE | TAK | TAK |  | TAK | NIE | TAK | TAK | TAK | NIE | 2014-01-01 | NIE | TAK | TAK | NIE | NIE | NIE | NIE | NIE | NIE
11 | 26 |  | budynek jednorodzinny | 8/15, 8/62 - obecnie dz. Nr 38 i 8/62 | Jabłonna | Zielona 2 | 1085 | bd | 155.43 | bd | bd | 1986 | TAK | NIE | NIE | NIE | TAK | NIE | TAK | TAK |  | TAK | NIE | TAK | TAK | TAK | NIE | 01 VI 1999 | NIE | TAK | TAK | NIE | NIE | NIE | NIE | NIE | NIE
12 | 27 |  | budynek jednorodzinny | 8/40 | Jabłonna | Zielona 5 | 861 | bd | 118.93 | bd | bd | 1979 | TAK | NIE | NIE | NIE | TAK | NIE | TAK | TAK |  | TAK | NIE | TAK | TAK | TAK | NIE | 01 VI 1999 | NIE | TAK | TAK | NIE | NIE | NIE | NIE | NIE | NIE
13 | 28 |  | budynek jednorodzinny | 8/18 | Jabłonna | Zielona 8 | 695 | bd | 141.78 | bd | bd | 1979 | TAK | NIE | NIE | NIE | TAK | NIE | TAK | TAK |  | TAK | NIE | TAK | TAK | TAK | NIE | 01 VI 1999 | NIE | TAK | TAK | NIE | NIE | NIE | NIE | NIE | NIE
14 | 29 |  | budynek jednorodzinny | 8/42 | Jabłonna | Zielona 9 | 693 | bd | 81.94 | bd | bd | 1958 | TAK | NIE | NIE | NIE | TAK | NIE | TAK | TAK |  | TAK | NIE | TAK | TAK | TAK | NIE | 01 VI 1999 | NIE | TAK | TAK | NIE | NIE | NIE | NIE | NIE | NIE
15 | 30 |  | budynek jednorodzinny | 8/43 | Jabłonna | Zielona 11 | 719 | bd | 78.97 | bd | bd | 1958 | TAK | NIE | NIE | NIE | TAK | NIE | TAK | TAK |  | TAK | NIE | TAK | TAK | TAK | NIE | 01 VI 1999 | NIE | TAK | TAK | NIE | NIE | NIE | NIE | NIE | NIE
16 | 31 |  | budynek dwurodzinny | 8/46, 8/80 | Jabłonna | Zielona 19/1 i 19/2 | 1049 | bd | 137.31 | bd | bd | 1957 | TAK | NIE | NIE | NIE | TAK | NIE | TAK | TAK |  | TAK | NIE | TAK | TAK | TAK | NIE | 01 VI 1999 | NIE | TAK | TAK | NIE | NIE | NIE | NIE | NIE | NIE
17 | 32 |  | budynek jednorodzinny | 8/49, 8/68, 8/66 - obecnie dz. Nr 39, 8/68 i 8/66 | Jabłonna | Abramowicza 2 | 1914 | bd | 174.24 | bd | bd | 1986 | TAK | NIE | NIE | NIE | TAK | NIE | TAK | TAK |  | TAK | NIE | TAK | TAK | TAK | NIE | 01 VI 1999 | NIE | TAK | TAK | NIE | NIE | NIE | NIE | NIE | NIE
18 | 33 |  | budynek jednorodzinny | 8/50, 8/69 - | Jabłonna | Abramowicza 4 | 1716 | bd | 178.8 | bd | bd | 1986 | TAK | NIE | NIE | NIE | TAK | NIE | TAK | TAK |  | TAK | NIE | TAK | TAK | TAK | NIE | 01 VI 1999 | NIE | TAK | TAK | NIE | NIE | NIE | NIE | NIE | NIE
19 | 34 |  | budynek jednorodzinny | 8/52, 8/71 - wg bazy BOM dz. nr 8/52 | Jabłonna | Abramowicza 6 | 1576 | bd | 140.34 | bd | bd | 1979 | TAK | NIE | NIE | NIE | TAK | NIE | TAK | TAK |  | TAK | NIE | TAK | TAK | TAK | NIE | 01 VI 1999 | NIE | TAK | TAK | NIE | NIE | NIE | NIE | NIE | NIE
20 | 35 |  | budynek jednorodzinny | 8/53, 8/72 - wg bazy BOM działka nr 8/53 | Jabłonna | Abramowicza 8 | 1109 | bd | 140.72 | bd | bd | 1979 | TAK | NIE | NIE | NIE | TAK | NIE | TAK | TAK |  | TAK | NIE | TAK | TAK | TAK | NIE | 01 VI 1999 | NIE | TAK | TAK | NIE | NIE | NIE | NIE | NIE | NIE
21 | 36 |  | budynek jednorodzinny | 8/54, 8/73 - wg bazy BOM działka nr 8/54 | Jabłonna | Abramowicza 10 | 1113 | bd | 85.98 | bd | bd | 1961 | TAK | NIE | NIE | NIE | TAK | NIE | TAK | TAK |  | TAK | NIE | TAK | TAK | TAK | NIE | 01 VI 1999 | NIE | TAK | TAK | NIE | NIE | NIE | NIE | NIE | NIE
22 | 37 |  | budynek jednorodzinny | 8/55, 8/74 - wg bazy BOM działka nr 8/55 | Jabłonna | Abramowicza 12 | 1163 | bd | 85.98 | bd | bd | 1961 | TAK | NIE | NIE | NIE | TAK | NIE | TAK | TAK |  | TAK | NIE | TAK | TAK | TAK | NIE | 01 VI 1999 | NIE | TAK | TAK | NIE | NIE | NIE | NIE | NIE | NIE
23 | 38 |  | budynek jednorodzinny | 8/56, 8/75 - wg bazy BOM działka nr 8/56 | Jabłonna | Abramowicza 14 | 1098 | bd | 90.93 | bd | bd | 1961 | TAK | NIE | NIE | NIE | TAK | NIE | TAK | TAK |  | TAK | NIE | TAK | TAK | NIE | NIE | 01 VI 1999 | NIE | TAK | TAK | NIE | NIE | NIE | NIE | NIE | NIE
24 | 39 |  | budynek jednorodzinny | 8/57, 8/76 - wg bazy BOM działka nr 8/57 | Jabłonna | Abramowicza 16 | 1025 | bd | 89.27 | bd | bd | 1961 | TAK | NIE | NIE | NIE | TAK | NIE | TAK | TAK |  | TAK | NIE | TAK | TAK | TAK | NIE | 01 VI 1999 | NIE | TAK | TAK | NIE | NIE | NIE | NIE | NIE | NIE
25 | 40 |  | budynek jednorodzinny | 8/58, 8/77 | Jabłonna | Abramowicza 18 | 797 | bd | 72.83 | bd | bd | 1956 | TAK | NIE | NIE | TAK | TAK | NIE | TAK | TAK |  | TAK | NIE | TAK | TAK | TAK | NIE | 01 VI 1999 | NIE | NIE | NIE | NIE | NIE | NIE | NIE | NIE | NIE
26 | 41 |  | budynek jednorodzinny | 8/59, 8/78 - wg bazy BOM dz. nr 8/59 | Jabłonna | Abramowicza 20 | 955 | bd | 72.83 | bd | bd | 1956 | TAK | NIE | NIE | TAK | TAK | NIE | TAK | TAK |  | TAK | NIE | NIE | TAK | TAK | NIE | 01 VI 1999 | NIE | NIE | NIE | NIE | NIE | NIE | NIE | NIE | NIE
27 | 42 |  | budynek jednorodzinny | 8/11, 8/61 - obecnie działka Nr 38 i 8/61 | Jabłonna |  | 935 | bd | 196.44 | bd | bd | 1986 | TAK | NIE | NIE | NIE | TAK | NIE | TAK | TAK |  | TAK | NIE | TAK | TAK | TAK | NIE | 01 VI 1999 | NIE | TAK | TAK | NIE | NIE | NIE | NIE | NIE | NIE
28 | 43 |  | budynek jednorodzinny | 8/12 | Jabłonna | Różowa 4 | 800 | bd | 194.7 | bd | bd | 1963 | TAK | NIE | NIE | NIE | TAK | NIE | TAK | TAK |  | TAK | NIE | TAK | TAK | TAK | NIE | 01 VI 1999 | NIE | TAK | TAK | NIE | NIE | NIE | NIE | NIE | NIE
29 | 44 |  | budynek dwurodzinny | 8/30 | Jabłonna | Różowa 14/1 14/2 | 1443 | bd | 232.91 | bd | bd | 1963 | TAK | NIE | NIE | NIE | TAK | NIE | TAK | TAK |  | TAK | NIE | TAK | TAK | TAK | NIE | 01 VI 1999 | NIE | TAK | TAK | NIE | NIE | NIE | NIE | NIE | NIE
30 | 46 |  | budynek mieszkalny | 1452/76 | Jabłonna | ul. Szkolna 21 "Winnica" | bd | 62,31 | bd | bd | bd | bd | TAK | NIE | NIE | NIE | TAK | NIE | TAK | TAK |  | TAK | NIE | TAK | TAK | TAK | NIE | 01 VI 1999 | NIE | Tak | Tak | NIE | NIE | NIE | NIE | NIE | NIE
31 | 47 |  | komórka lokatorska | 8/18 | Jabłonna | ul. Zielona Jabłonna | bd | bd | 22 | bd | bd | 1979 | NIE | NIE | NIE | NIE | NIE | NIE | NIE | NIE |  | NIE | NIE | NIE | NIE | NIE | NIE | bd | TAK | NIE | NIE | NIE | NIE | NIE | NIE | NIE | NIE
32 | 48 |  | komórka lokatorska | 8/15 obecnie dz. Nr 38 | Jabłonna | ul. Zielona Jabłonna | bd | bd | 26 | bd | bd | 1986 | NIE | NIE | NIE | NIE | NIE | NIE | NIE | NIE |  | NIE | NIE | NIE | TAK | NIE | NIE | bd | TAK | NIE | NIE | NIE | NIE | NIE | NIE | NIE | NIE
33 | 49 |  | komórka lokatorska | 8/42 | Jabłonna | ul. Zielona Jabłonna | bd | bd | 14 | bd | bd | 1958 | NIE | NIE | NIE | NIE | NIE | NIE | NIE | NIE |  | NIE | NIE | NIE | NIE | NIE | NIE | bd | TAK | NIE | NIE | NIE | NIE | NIE | NIE | NIE | NIE
34 | 50 |  | komórka lokatorska | 8/43 | Jabłonna | ul. Zielona Jabłonna | bd | bd | 14 | bd | bd | 1958 | NIE | NIE | NIE | NIE | NIE | NIE | NIE | NIE |  | NIE | NIE | NIE | NIE | NIE | NIE | bd | TAK | NIE | NIE | NIE | NIE | NIE | NIE | NIE | NIE
35 | 51 |  | komórka lokatorska | 8/40 | Jabłonna | ul. Zielona Jabłonna | 22 | bd | bd | bd | bd | 1979 | NIE | NIE | NIE | NIE | NIE | NIE | NIE | NIE |  | NIE | NIE | NIE | NIE | NIE | NIE | bd | TAK | NIE | NIE | NIE | NIE | NIE | NIE | NIE | NIE
36 | 52 |  | komórka lokatorska | 8/15 obecnie dz. Nr 38 | Jabłonna | ul. Zielona Jabłonna | bd | bd | 25 | bd | bd | 1986 | NIE | NIE | NIE | NIE | NIE | NIE | NIE | NIE |  | NIE | NIE | NIE | TAK | NIE | NIE | bd | TAK | NIE | NIE | NIE | NIE | NIE | NIE | NIE | NIE
37 | 53 |  | komórka lokatorska | 8/54 | Jabłonna | ul. Abramowicza Jabłonna | 14 | bd | bd | bd | bd |  | NIE | NIE | NIE | NIE | NIE | NIE | NIE | NIE |  | NIE | NIE | NIE | NIE | NIE | NIE | bd | TAK | NIE | NIE | NIE | NIE | NIE | NIE | NIE | NIE
38 | 54 |  | komórka lokatorska | 8/55 | Jabłonna | ul. Abramowicza Jabłonna | 14 | bd | bd | bd | bd |  | NIE | NIE | NIE | NIE | NIE | NIE | NIE | NIE |  | NIE | NIE | NIE | NIE | NIE | NIE | bd | TAK | NIE | NIE | NIE | NIE | NIE | NIE | NIE | NIE
39 | 55 |  | komórka lokatorska | 8/56 | Jabłonna | ul. Abramowicza Jabłonna | 17 | bd | bd | bd | bd | 1958 | NIE | NIE | NIE | NIE | NIE | NIE | NIE | NIE |  | NIE | NIE | NIE | NIE | NIE | NIE | bd | TAK | NIE | NIE | NIE | NIE | NIE | NIE | NIE | NIE
40 | 56 |  | komórka lokatorska | 8/57 | Jabłonna | ul. Abramowicza 16 Jabłonna | 17 | bd | bd | bd | bd | 1961 | NIE | NIE | NIE | NIE | NIE | NIE | NIE | NIE |  | NIE | NIE | NIE | NIE | NIE | NIE | bd | TAK | NIE | NIE | NIE | NIE | NIE | NIE | NIE | NIE
41 | 57 |  | komórka lokatorska | 5/53 - powinno być działka NR 8/53 | Jabłonna | ul. Abramowicza Jabłonna | 22 | bd | bd | bd | bd | 1979 | NIE | NIE | NIE | NIE | NIE | NIE | NIE | NIE |  | NIE | NIE | NIE | NIE | NIE | NIE | bd | TAK | NIE | NIE | NIE | NIE | NIE | NIE | NIE | NIE
42 | 58 |  | komórka lokatorska | 5/52 - powinno być działka NR 8/52 | Jabłonna | ul. Abramowicza Jabłonna | 22 | bd | bd | bd | bd | 1979 | NIE | NIE | NIE | NIE | NIE | NIE | NIE | NIE |  | NIE | NIE | NIE | NIE | NIE | NIE | bd | TAK | NIE | NIE | NIE | NIE | NIE | NIE | NIE | NIE
43 | 59 |  | komórka lokatorska | 8/49 po scaleniu dz. NR 39 | Jabłonna | ul. Abramowicza Jabłonna | bd | bd | 25 | bd | bd | 1986 | NIE | NIE | NIE | NIE | NIE | NIE | NIE | NIE |  | NIE | NIE | NIE | TAK | NIE | NIE | bd | TAK | NIE | NIE | NIE | NIE | NIE | NIE | NIE | NIE
44 | 60 |  | komórka lokatorska | 8/49 po scaleniu dz. NR 39 | Jabłonna | ul. Abramowicza Jabłonna | bd | bd | 29 | bd | bd | 1986 | NIE | NIE | NIE | NIE | NIE | NIE | NIE | NIE |  | NIE | NIE | NIE | TAK | NIE | NIE | bd | TAK | NIE | NIE | NIE | NIE | NIE | NIE | NIE | NIE
45 | 61 |  | komórka lokatorska | 8/50 | Jabłonna | ul. Abramowicza Jabłonna | bd | bd | 26 | bd | bd | 1986 | NIE | NIE | NIE | NIE | NIE | NIE | NIE | NIE |  | NIE | NIE | NIE | NIE | NIE | NIE | bd | TAK | NIE | NIE | NIE | NIE | NIE | NIE | NIE | NIE
46 | 62 |  | komórka lokatorska | 8/50 | Jabłonna | ul. Abramowicza 4 Jabłonna | bd | bd | 30 | bd | bd | 1988 | NIE | NIE | NIE | NIE | NIE | NIE | NIE | NIE |  | NIE | NIE | NIE | NIE | NIE | NIE | bd | TAK | NIE | NIE | NIE | NIE | NIE | NIE | NIE | NIE
47 | 63 |  | komórka lokatorska | 8/32, 8/26 | Jabłonna | ul. Różowa Jabłonna | 14 | bd | bd | bd | bd | 1956 | NIE | NIE | NIE | NIE | NIE | NIE | NIE | NIE |  | NIE | NIE | NIE | NIE | NIE | NIE | bd | TAK | NIE | NIE | NIE | NIE | NIE | NIE | NIE | NIE
48 | 64 |  | komórka lokatorska | 8/30 | Jabłonna | ul. Różowa Jabłonna | bd | bd | 17 | bd | bd |  | NIE | NIE | NIE | NIE | NIE | NIE | NIE | NIE |  | NIE | NIE | NIE | NIE | NIE | NIE | bd | TAK | NIE | NIE | NIE | NIE | NIE | NIE | NIE | NIE
49 | 65 |  | komórka lokatorska | 8/30 | Jabłonna | ul. Różowa Jabłonna | bd | bd | 17 | bd | bd |  | NIE | NIE | NIE | NIE | NIE | NIE | NIE | NIE |  | NIE | NIE | NIE | NIE | NIE | NIE | bd | TAK | NIE | NIE | NIE | NIE | NIE | NIE | NIE | NIE
50 | 66 |  | komórka lokatorska | 8/11 po scaleniu dz. NR 38 | Jabłonna | ul. Różowa Jabłonna | 25 | bd | bd | bd | bd | 1986 | NIE | NIE | NIE | NIE | NIE | NIE | NIE | NIE |  | NIE | NIE | NIE | NIE | NIE | NIE | bd | TAK | NIE | NIE | NIE | NIE | NIE | NIE | NIE | NIE
51 | 67 |  | garaż | 8/11 po scaleniu dz. NR 38 | Jabłonna | ul. Różowa Jabłonna | 45 | bd | bd | bd | bd | 1995 | NIE | NIE | NIE | NIE | NIE | NIE | NIE | NIE |  | NIE | NIE | NIE | NIE | NIE | NIE | bd | TAK | NIE | NIE | NIE | NIE | NIE | NIE | NIE | NIE
52 | 68 |  | komórka lokatorska | 8/12 | Jabłonna | ul. Różowa Jabłonna | bd | bd | bd | bd | bd |  | NIE | NIE | NIE | NIE | NIE | NIE | NIE | NIE |  | NIE | NIE | NIE | NIE | NIE | NIE | bd | TAK | NIE | NIE | NIE | NIE | NIE | NIE | NIE | NIE
53 | 69 |  | budynek gospodarczy | 8/12 | Jabłonna | ul. Różowa Jabłonna | 26 | bd | bd | bd | bd | 1986 | NIE | NIE | NIE | NIE | NIE | NIE | NIE | NIE |  | NIE | NIE | NIE | NIE | NIE | NIE | bd | TAK | NIE | NIE | NIE | NIE | NIE | NIE | NIE | NIE
Warszawa, Pałac Staszica
54 | 70 |  | Pałac Staszica | 4 | Warszawa | ul. Nowy Świat 72, 00-330 Warszawa | 4.070 m2 | 11.877 m2 | 3.175 m2 | 76.500 m2 | 2.000 m2 | 1820-1823 odbudowany w latach 1946-1950 | TAK MIEJSKA | TAK MIEJSKA | TAK MIEJSKA | NIE | TAK | TAK | NIE | NIE | NIE | TAK | TAK | NIE | TAK | TAK |  | 04.02.2002r. | 2xTAK | NIE | 2xTAK | NIE | NIE | NIE | NIE | NIE | NIE
Warszawa, ul. Długa 24
55 | 71 |  | budynek mieszkalny przy ul.Długiej 24 nr ewiden. budynku 1,2,3 - | 7 | Warszawa | ul.Długa 24 00-238 Warszawa | bd | bd | 916 | bd | bd | 1786 | TAK | TAK | TAK | NIE | TAK | TAK | TAK | NIE |  | TAK | NIE | TAK | TAK | TAK | NIE | 23.12.1999 | TAK | TAK | TAK | NIE | NIE | NIE | NIE | NIE | NIE
Góra
56 | 74 |  | bud mieszkalny Pałacowa 5 nr ewid -94/2;1 | 94/2 | Góra | Os. Góra ul. Pałacowa 5 05-124 Skrzeszew | bd | bd | 217 | bd | bd | XIX wiek | TAK | NIE | TAK | NIE | TAK | NIE | TAK | TAK |  | TAK | NIE | NIE | TAK | TAK | NIE | 01.06.1999 | TAK | NIE | TAK | NIE | NIE | NIE | NIE | NIE | NIE
57 | 75 |  | bud archiwum PAN Laboratorium Pałacowa 6 nr ewid -104;8 | 104 | Góra | Os. Góra ul. Pałacowa 6 05-124 Skrzeszew | bd | bd | 335 | bd | bd | 1970 | TAK | NIE | TAK | NIE | TAK | NIE | TAK | TAK |  | TAK | NIE | NIE | TAK | NIE | NIE | 01.06.1999 | TAK | NIE | TAK | NIE | NIE | NIE | NIE | NIE | NIE
58 | 76 |  | bud mieszkalny (Archiwum PAN) Pałacowa 7 nr ewid -104;1 | 104 | Góra | Os. Góra ul. Pałacowa 7 05-124 Skrzeszew | bd | bd | 186 | bd | bd | 1987 | TAK | NIE | TAK | NIE | TAK | NIE | TAK | TAK |  | TAK | NIE | NIE | TAK | TAK | NIE | 01.06.1999 | TAK | NIE | TAK | NIE | NIE | NIE | NIE | NIE | NIE
59 | 77 |  | bud gosp_Pałacowa 5 | 94/3 | Góra | Os. Góra ul. Pałacowa 5 05-124 Skrzeszew | bd | bd | 50.8 | bd | bd | brak | NIE | NIE | NIE | NIE | NIE | NIE | NIE | NIE |  | NIE | NIE | NIE | NIE | NIE | NIE | brak | TAK | NIE | NIE | NIE | NIE | NIE | NIE | NIE | NIE
60 | 92 |  | bud gosp_Rzeczna stołówka | 99/8 | Góra | Os. Góra ul. Rzeczna 05-124 Skrzeszew | bd | bd | 86.68 | bd | bd | brak | NIE | NIE | NIE | NIE | NIE | NIE | NIE | NIE |  | NIE | NIE | NIE | NIE | NIE | NIE | 19.07.2012 | TAK | NIE | NIE | NIE | NIE | NIE | NIE | NIE | NIE
61 | 96 |  | oczyszczalnia scieków ul . Pałacowa Mini Blok 9 | 97 | Góra | Os. Góra ul. Rzeczna 05-124 Skrzeszew | bd | bd | 120 | bd | bd | brak | NIE | NIE | NIE | TAK | TAK | NIE | NIE | NIE |  | NIE | NIE | NIE | NIE | NIE | NIE | 2013 | TAK | NIE | NIE | NIE | NIE | NIE | NIE | NIE | NIE
62 | 97 |  | sieć kanalizacyjna zprzyłączem kanalizac. | osiedle | Góra | Osiedle Góra | 261 mb | bd | bd | bd | bd | brak | NIE | NIE | NIE | NIE | NIE | TAK | NIE | NIE |  | NIE | NIE | NIE | NIE | NIE | NIE | 2013 | TAK | NIE | NIE | NIE | NIE | NIE | NIE | NIE | NIE
63 | 99 |  | sieć wodociągowa | 261 mb | Góra | Osiedle Góra | bd | bd | bd | bd | bd | brak | TAK | NIE | NIE | NIE | NIE | NIE | NIE | NIE |  | NIE | NIE | NIE | NIE | NIE | NIE | 2013 | TAK | NIE | NIE | NIE | NIE | NIE | NIE | NIE | NIE
Note on E18: Worwa Elżbieta: e-mail od Kasi Kowalczyk z dn. 12.04.2017 r. zmiana nr działek
Note on E20: Worwa Elżbieta: e-mail od Kasi Kowalczyk z dn. 12.04.2017 r. zmiana nr działek
Note on E21: Worwa Elżbieta: e-mail od Kasi Kowalczyk o zmianie nr działek
Note on E22: Piekarska Patrycja: znajduje się również komórka lokatorska. Nr bazowy 51
Note on E24: Piekarska Patrycja: na tej działce znajduje się również komórka lokatorska. Nr bazowy 49
Note on E25: Piekarska Patrycja: na tej działce znajduje się również komórka lokatorska. Nr bazowy 50
Note on E27: Piekarska Patrycja: Na tej działce znajdują się dwie komórki lokatorskie. Nr bazowy 59 i 60
Note on O27: Brojek Elżbieta: w budynku brak c.w.
Note on P27: Brojek Elżbieta: w budynku brak c.o.
Note on E28: Piekarska Patrycja: Na tej działce znajdują się dwie komórki lokatorskie . Nr bazowy 61 i 62
Note on O28: Brojek Elżbieta: w budynku brak c.w.
Note on P28: Brojek Elżbieta: w budynku brak c.o.
Note on E29: Piekarska Patrycja: Na tej dziełce znajduje się komórka lokatorska. Nr bazowy 58
Note on O29: Brojek Elżbieta: w budynku brak c.w.
Note on P29: Brojek Elżbieta: w budynku brak c.o.
Note on E30: Piekarska Patrycja: Ne tej działce znajduje się komórka lokatorska. Nr bazowy 57
Note on O30: Brojek Elżbieta: w budynku brak c.w.
Note on P30: Brojek Elżbieta: w budynku brak c.o.
Note on E31: Piekarska Patrycja: na tej dziełce znajduje się komórka lokatorska. Nr bazowy 57
Note on O31: Brojek Elżbieta: w budynku brak c.w.
Note on P31: Brojek Elżbieta: w budynku brak c.o.
Note on E32: Piekarska Patrycja: na tej dziełce znajduje się komórka lokatorska. Nr bazowy 54
Note on O32: Brojek Elżbieta: w budynku brak c.w.
Note on P32: Brojek Elżbieta: w budynku brak c.o.
Note on E33: Piekarska Patrycja: na tej dziełce znajduje się komórka lokatorska. Nr bazowy 55
Note on O33: Brojek Elżbieta: w budynku brak c.w.
Note on P33: Brojek Elżbieta: w budynku brak c.o.
Note on E34: Piekarska Patrycja: na tej dziełce znajduje się komórka lokatorska. Nr bazowy 56
Note on O34: Brojek Elżbieta: w budynku brak c.w.
Note on P34: Brojek Elżbieta: w budynku brak c.o.
Note on E37: Piekarska Patrycja: na tej działce znajdują się trzy komórki lokatorskie. Nr bazowy 48, 52,66 i garaż nr bazowy 67
Note on E38: Piekarska Patrycja: na tej działce znajduej się komórka lokatorska nr bazowy 68 i budynek gospodarczy nr bazowy 69.
Note on D39: Piekarska Patrycja: na tej dziełce znajdują się dwie komórki lokatorskie. Nr bazowy 64, 65.
Note on O40: Brojek Elżbieta: w budynku brak c.w.
Note on P40: Brojek Elżbieta: w budynku brak c.o.
Note on G41: Sosnowska Joanna: d. nr 1/2
Note on E42: Piekarska Patrycja: budynek jednorodzinny. Nr bazowy 42. Dwie komórki lokatorskie. Nr bazowy 66, 52, i garaż nr bazowy 67
Note on G42: Sosnowska Joanna: d. nr 1/2
Note on Z42: Piekarska Patrycja: Brak załączonego protokołu z kontroli instalacji elektrycznej
Note on E43: Piekarska Patrycja: na tej działce znajduje się budynek jednorodzinny. Nr bazowy 29
Note on G43: Sosnowska Joanna: d. nr 1/2
Note on E44: Piekarska Patrycja: na tej działce znajduje się również budynek jednorodzinny. Nr bazowy 30
Note on G44: Sosnowska Joanna: d. nr 1/2
Note on E45: Piekarska Patrycja: Na tej działce jest również budynek jednorodzinny. Nr bazowy 27
Note on G45: Sosnowska Joanna: d. nr 1/2
Note on D46: Piekarska Patrycja: budynek jednorodzinny. Nr bazowy 42. Dwie komórki lokatorskie. Nr bazowy 66, 48, i garaż nr bazowy 67
Note on E46: Worwa Elżbieta: e-mail od Kasi Kowalczyk z dn. 12.04.2017 r.
Note on G46: Sosnowska Joanna: d. nr 1/2
Note on Z46: Piekarska Patrycja: Brak załączonego protokołu z kontroli instalacji elektrycznej
Note on E47: Piekarska Patrycja: na tej dziełce znajduje się budynek jendorodzinny. Nr bazowy 36
Note on G47: Sosnowska Joanna: d. nr 1/2
Note on E48: Piekarska Patrycja: na tej dziełce znajduje się budynek jendorodzinny. Nr bazowy 37
Note on G48: Sosnowska Joanna: d. nr 1/2
Note on E49: Piekarska Patrycja: na tej dziełce znajduje się budynek jendorodzinny. Nr bazowy 38
Note on G49: Sosnowska Joanna: d. nr 1/2
Note on E50: Piekarska Patrycja: na tej dziełce znajduje się budynek jendorodzinny. Nr bazowy 39
Note on G50: Sosnowska Joanna: d. nr 1/2
Note on E51: Piekarska PatrycNa tej dziełce znajduje się budynek jednorodzinny. Nr bazowy 35
Note on G51: Sosnowska Joanna: d. nr 1/2
Note on E52: Piekarska Patrycja: Na tej działce znajduje się budynek jendorodzinny. Nr bazowy 34
Note on G52: Sosnowska Joanna: d. nr 1/2
Note on D53: Piekarska Patrycja: na tej działce znajduje się budynek jednorodzinny. Nr bazowy 32. I kómórka lokatorska nr bazowy 59
Note on E53: Worwa Elżbieta: e-mail od Kasi Kowalczyk z dn. 12.04.2017 r.
Note on G53: Sosnowska Joanna: d. nr 1/2
Note on Z53: Piekarska Patrycja: Brak załączonego protokołu z kontroli instalacji elektrycznej
Note on D54: Brojek Elżbieta: na tej działce znajduje się budynek jednorodzinny. Nr bazowy 32. I kómórka lokatorska nr bazowy 60
Note on E54: Worwa Elżbieta: e-mail od Kasi Kowalczyk z dn. 12.04.2017 r.
Note on G54: Sosnowska Joanna: d. nr 1/2
Note on Z54: Piekarska Patrycja: Brak załączonego protokołu z kontroli instalacji elektrycznej
Note on E55: Piekarska Patrycja: Na tej działce znajduje się budynek jednorodzinny. Nr bazowy 33. I komórka lokatorska nr bazowy 62
Note on G55: Sosnowska Joanna: d. nr 1/2
Note on D56: Brojek Elżbieta: Na dz. 8/50 znajduje sierownież bud mieszk nr baz.33
Note on E56: Piekarska Patrycja: Na tej działce znajduje się budynek jednorodzinny. Nr bazowy 33. I komórka lokatorska nr bazowy 61
Note on G56: Sosnowska Joanna: d. nr 1/2
Note on E58: Piekarska Patrycja: na tej dziełce znajduje się budynek gospodarczy. Nr bazowy 44. I komórka lokatorska nrbazowy65
Note on E59: Piekarska Patrycja: na tej dziełce znajduje się budynek gospodarczy. Nr bazowy 44. I komórka lokatorska nr bazowy 64
Note on D60: Piekarska Patrycja: Na tej dziełce znajduje się budynek jednorodzinny. Nr bazowy 42. Dwie komórki lokatorskie. Nr bazowy 48, 52, i garaż nr bazowy 67
Note on E60: Worwa Elżbieta: e-mail od Kasi Kowalczyk z dn. 12.04.2017 r.
Note on D61: Piekarska Patrycja: Na tej dziełce znajduje się budynek jednorodzinny. Nr bazowy 42. I trzy komórki lokatorskie. Nr bazowy 48, 52, 66
Note on E61: Worwa Elżbieta: e-mail od Kasi Kowalczyk z dn. 12.04.2017 r.
Note on E62: Piekarska Patrycja: na tej działce znajduej się budynek jednorodzinny. Nr bazowy 43. I budynek gospodarczy nr bazowy 69
Note on E63: Piekarska Patrycja: na tej działce znajduej się budynek jednorodzinny. Nr bazowy 43. I komórka lokatorska nr bazowy 68
Note on D71: Piekarska Patrycja: To nie jest budeynek Archiwum. To jest budynek mieszkalny dwurodzinny.

## 10_ZDA_w_Baranowie_2018
UŻYTKOWNIK: PAN ZDA w BARANOWIE KARTA PRZEGLĄDÓW ROCZNYCH I PIĘCIOLETNICH
Lp. | Nr porządkowy bazy | Nazwa wg książki obiektu | Budynek / lokal / budowla - nazwa/ nr ewidencyjny budynku | Nr działki | Miejscowość | Adres | Charakterystyka obiektu |  |  |  |  | Rok budowy | Instalacje 2017 rok | [14 empty] | Data założenia Książki Obiektu dd/mm/rrrr | PRZEGLĄDY ROCZNE |  |  | PRZEGLĄDY 5 LETNIE |  |  |  | PIECE Przegląd okresowy dwulertni | PIECE Przegląd okresowy czteroletni | UWAGI
[7 empty] | pc - powierzchnia całkowita [m2] | pu - powierzchnia użytkowa [m2] | pz - powierzchnia zabudowy [m2] | k - kubatura [m3] | pd - powierzchnia dachu [m2] |  | Instalacja zimnej wody | Instakcja ciepłej wody | Instalacja co | Kotłownia | Kanalizacja sanitarna | Kanalizacja deszczowa | Urządzenia służ. gosp. odpadami | Przewody spalinowe | Przewody dymowe | Przewody wentylacji grawit. | Instalacja wentylacji mech. | Instalacja gazowa | Instalacja elektryczna | Instalacja odgromowa | Inne |  | art. 62 ust. 1 pkt 1)a) b)- protokół sprawdzenie stanu technicznego … | art. 62 ust. 1. pkt 1)c) - protokół kontroli instalacji gazowych | art. 62 ust. 1 pkt 1)c) - protokół kontroli stanu technicznego przewodów kominowych (dymowych, spalinowych i wentylacyjnych) | art. 62 ust. 1 pkt 2) - protokół sprawdzenie stanu technicznego i przydatności do użytkowania obiektu budowlanego, estetyki obiektu oraz jego otoczenia | art. 62 ust. 1 pkt 2) - protokół badania instalacji elektrycznej w zakresie stanu sprawności połączeń, osprzętu, zabezpieczeń i środków ochrony od porażeń, oporności izolacji przewodów oraz uziemień instalacji i aparatów | art. 62 ust.1 pkt 2) - protokół stanu sprawności technicznej instalacji piorunochronowej w zakresie stanu sprawności połączeń, osprzętu, zabezpieczeń i środków ochorony od porażeń, opornosci izolacji przewodów oraz uziemień instalacji i aparatów | urządzenia chłodnicze
[35 empty] | protokół oceny efektywności energetycznej zastosowanych urzadzeń chłodniczych w systemach klimatyzacji, o mocy nominalnej większej niż 12 kW | protokół sprawdzenie stanu technicznego systemu ogrzewania, z uwzględnieniem efektywności energetycznej kotłów oraz dostosowania ich mocy do potrzeb użytkowych - dla kotłów opalanych paliwem ciekłym lub stałym o nominalnej mocy ponad 100 kW | protokół sprawdzenie stanu technicznegosystemu ogrzewania, z uwzględnieniem efektywności energetycznej kotłów oraz dostosowania ich mocy do potrzeb użytkowych - dla kotłów o nominalnej mocy cieplnej od 20 kW do 100 kW
[29 empty] | 2018 | 2018 | 2018 | 2018 | 2018 | 2018 | 2018 | 2018 | 2018
1 | 2 | 3 | 4 | 5 | 6 | 7 | 8 | 9 | 10 | 11 | 12 | 13 | 14 | 15 | 16 | 17 | 18 | 19 | 20 | 21 | 22 | 23 | 24 | 25 | 26 | 27 | 28 | 29 | 30 | 31 | 32 | 33 | 34 | 35 | 36 | 37 | 38 | 39
1 | 1 |  | mieszkalny 165-61/1 | 14/13 | Faszcze | Faszcze 24 | 254.47 | 160.17 | 173.8 | 680 | 295 | 1967 | tak | tak | tak | tak | tak | nie | tak | nie | nie | tak | nie | nie | tak | tak | nie | 01.12.1999 | TAK | NIE | TAK | NIE | NIE | NIE | NIE | NIE | NIE |  | 4
2 | 2 |  | mieszkalny 165-60/1 | 14/14 | Faszcze | Faszcze 25 | 87.65 | 61.33 | 65.61 | 260 | 91.5 | 1967 | tak | tak | tak | tak | tak | nie | tak | nie | nie | tak | nie | nie | tak | tak | nie | 01.12.1999 | TAK | NIE | TAK | NIE | NIE | NIE | NIE | NIE | NIE
3 | 4 |  | mieszkalny 165-59/1/22/3 | 14/8 | Faszcze | Faszcze 22/3 | 57.03 | 41.17 | 211.15 | 680 | 295 | 1967 | tak | tak | tak | tak | tak | nie | tak | nie | nie | tak | nie | nie | tak | tak | nie | 01.12.1999 | TAK | NIE | TAK | NIE | NIE | NIE | NIE | NIE | NIE | sprzedany 1 lok. Rep. A 2632/2016; pozostaje lokal nr3
4 | 5 |  | mieszkalny 165-63/1 | 14/12 | Faszcze | Faszcze 23 | 530 | 389.5 | 265.2 | 1710 | 266 | 1967 | tak | tak | tak | tak | tak | nie | tak | nie | nie | tak | nie | nie | tak | tak | nie | 01.12.1999 | TAK | NIE | TAK | NIE | NIE | NIE | NIE | NIE | NIE
5 | 6 |  | owczarnia - Nadawki 182-29/1 | 275 | Baranowo-Nadawki | Baranowo Nadawki | 700 | 693 | 715 | 2625 | 1050 | 1920 | nie | nie | nie | nie | nie | nie | nie | nie | nie | nie | nie | nie | tak | nie | nie | 05.11.2012 | TAK | NIE | NIE | NIE | TAK | NIE | NIE | NIE | NIE |  | 2
6 | 7 |  | budynek mieszkalny - Nadawki 165-19/53/3 | 277/6 | Baranowo-Nadawki | Baranowo 53/3 | b.d | 31.38 | 145 | b.d | b.d | 1923 | tak | tak | tak | tak | tak | nie | tak | nie | nie | tak | nie | nie | tak | tak | nie | 01.12.1999 | TAK | NIE | TAK | NIE | NIE | NIE | NIE | NIE | NIE | sprzedany lokal 53/2 Rep.A2774/2016, lokal 53/1 Rep.A1995/2016, pozostaje lokal 53/3
7 | 10 |  | mieszkalny 165-7/1/18/1 | 271/1 | Baranowo | Baranowo 18/1 | 99.77 | 91.5 | 144 | b.d. | b.d | 1926 | tak | tak | tak | tak | tak | nie | tak | nie | tak | tak | nie | nie | tak | tak | nie | 01.12.1999 | TAK | NIE | TAK | NIE | NIE | NIE | NIE | NIE | NIE | sprzedany lok. 18/2 Rep A 3558/2016; pozostaje lok. 18/1 | 17
8 | 11 |  | mieszkalny 165-6/1/15/2 | 271/1 | Baranowo | Baranowo 15/2 | 134.32 | 70.87 | 144 | 432 | 188.05 | 1926 | tak | tak | tak | tak | tak | nie | tak | nie | nie | tak | nie | nie | tak | tak | nie | 01.12.1999 | TAK | NIE | TAK | NIE | NIE | NIE | NIE | NIE | NIE | sprzedany lok. 15/1. Rep A 1962/2016; pozostaje lok. 15/2
9 | 12 |  | mieszkalny 165 -98 /1 | 179/4 | Baranowo | Baranowo 30 | 408 | 372.96 | 207.48 | 1449 | 187.6 | 1976 | tak | tak | tak | tak | tak | nie | tak | nie | nie | tak | nie | nie | tak | tak | nie | 01.12.1999 | TAK | NIE | TAK | NIE | NIE | NIE | NIE | NIE | NIE
10 | 14 |  | mieszkalny 165-8/1 | 272 | Baranowo | Baranowo 17a | 147.39 | 122.16 | 163.2 | 734.4 | 228.48 | 1957 | tak | tak | tak | tak | tak | nie | tak | nie | nie | tak | nie | nie | tak | tak | nie | 01.12.1999 | TAK | NIE | TAK | NIE | NIE | NIE | NIE | NIE | NIE
11 | 15 |  | mieszkalny 165-9/1 | 272 | Baranowo | Baranowo 17 | 199.77 | 53.98 | 164.32 | 739.46 | 230.05 | 1926 | tak | tak | tak | tak | tak | nie | tak | nie | nie | tak | nie | nie | tak | tak | nie | 01.12.1999 | TAK | NIE | TAK | NIE | NIE | NIE | NIE | NIE | NIE
12 | 18 |  | warsztat mechaniczny 187-3A /1 | 270/23 | Baranowo | Baranowo | 570 | 565.3 | 577.5 | 2310 | 635.25 | 1977 | tak | nie | nie | nie | nie | nie | nie | nie | nie | tak | tak | nie | tak | nie | nie | 05.11.2012 | TAK | NIE | TAK | NIE | NIE | NIE | NIE | NIE | NIE
13 | 19 |  | cielętnik 182-2/1 | 270/23 | Baranowo | Baranowo | 1201.4 | 1201.4 | 1201.4 | 3003.59 | 1441.68 | 1964 | tak | nie | nie | nie | nie | nie | nie | nie | nie | nie | nie | nie | tak | tak | nie | 05.11.2012 | TAK | NIE | NIE | NIE | NIE | NIE | NIE | NIE | NIE | winno być nr in.182-2 a nie 136-5
14 | 20 |  | magazyn zbożowy - mieszlania pasz 100-103/1 | 270/28 | Baranowo | Baranowo | 617.1 | 617.1 | 617.1 | 2344.98 | 863.94 | 1977 | nie | nie | nie | nie | nie | nie | nie | nie | nie | tak | tak | nie | tak | tak | nie | 05.11.2012 | TAK | NIE | TAK | NIE | NIE | TAK | NIE | NIE | NIE
15 | 21 |  | stolarnia 132-6/1 | 270/28 | Baranowo | Baranowo | 438.62 | 438.62 | 438.62 | 1666.74 | 570.21 | 1983 | nie | nie | nie | nie | nie | nie | nie | nie | nie | nie | nie | nie | tak | nie | nie | 05.11.2012 | TAK | NIE | NIE | NIE | NIE | NIE | NIE | NIE | NIE
16 | 22 |  | pałac dworek 165-10/1 | 270/28 | Baranowo | Baranowo | 599.04 | 599.04 | 599.04 | 1680.2 | 784.98 | 1873 | tak | tak | tak | tak | tak | nie | tak | nie | nie | tak | nie | nie | tak | nie | nie | 05.11.2012 | TAK | NIE | TAK | NIE | NIE | NIE | NIE | NIE | NIE
17 | 23 |  | gorzelnia rolnicza100-67/1 | 270/28 | Baranowo | Baranowo | 940 | 940 | 940 | 3572 | 940 | 1880 | nie | nie | nie | nie | nie | nie | nie | nie | nie | nie | nie | nie | nie | nie | nie | 05.11.2012 | TAK | NIE | NIE | NIE | NIE | NIE | NIE | NIE | NIE
18 | 24 |  | stodola drewniana 180-27/1 | 270/28 | Baranowo | Baranowo | 705.6 | 705.6 | 705.6 | 2681.28 | 987.84 | 1921 | nie | nie | nie | nie | nie | nie | nie | nie | nie | nie | nie | nie | nie | nie | nie | 05.11.2012 | TAK | NIE | NIE | TAK | NIE | NIE | NIE | NIE | NIE
19 | 25 |  | budynek biurowy (oficyna)165-11/1 | 270/28 | Baranowo | Baranowo 20 | 270 | 265 | 176.6 | 704.8 | 246.4 | 1919 | tak | tak | tak | tak | tak | nie | tak | nie | nie | tak | nie | nie | tak | tak | nie | 01.12.1999 | TAK | NIE | TAK | NIE | NIE | NIE | NIE | NIE | NIE
20 | 26 |  | obora 182-38/1 | 270/28 | Baranowo | Baranowo | 642.6 | 642.6 | 642.6 | 1927.8 | 899.4 | b.d | nie | nie | nie | nie | nie | nie | nie | nie | nie | nie | nie | nie | tak | nie | nie | 05.11.2012 | TAK | NIE | NIE | TAK | NIE | NIE | NIE | NIE | NIE
21 | 27 |  | mieszkalny 165-12/1 | 270/23 | Baranowo | Baranowo 23 | 448 | 410 | 345.6 | 1455 | 483 | 1952 | tak | tak | tak | tak | tak | nie | tak | nie | nie | tak | nie | nie | tak | tak | nie | 01.12.1999 | TAK | NIE | TAK | NIE | NIE | NIE | NIE | NIE | NIE
22 | 28 |  | kotłownia 103-115/1 | 270/6 | Baranowo | Baranowo | 265.99 | 265.99 | 265.89 | 1595.94 | 265.99 | 1990 | tak | tak | tak | tak | tak | nie | tak | nie | nie | tak | nie | nie | tak | tak | nie | 05.11.2012 | TAK | NIE | TAK | NIE | NIE | NIE | NIE | NIE | NIE
23 | 29 |  | obora 182-4/1 | 247/12 | Baranowo | Baranowo | 1250 | 1250 | 1250 | 3750 | 1750 | 1967 | nie | nie | nie | nie | nie | nie | nie | nie | nie | nie | nie | nie | nie | nie | nie | 05.11.2012 | TAK | NIE | NIE | NIE | NIE | NIE | NIE | NIE | NIE
24 | 30 |  | budynek gospodarczy 181-62/1/22/3 | 14/8 | Faszcze | Faszcze | 223 | 41.17 | 225 | 900 | 315 | 1967 | nie | nie | nie | nie | nie | nie | nie | nie | nie | nie | nie | nie | tak | nie | nie | 30.06.2017 | TAK | NIE | NIE | NIE | NIE | NIE | NIE | NIE | NIE | sprzedane Rep A 2625/2016, A 2262/2016; pozostaje 1 pomieszczenie rep A2632/2016 - 4 lokale 3 sprzedane | 4
25 | 31 |  | bukaciarnia - obora 182-65/1 | 14/9 | Faszcze | Faszcze | 450 | 439 | 453 | 1812 | 634.2 | 1967 | tak | nie | nie | nie | nie | nie | nie | nie | nie | nie | nie | nie | tak | nie | nie | 30.06.2017 | TAK | NIE | NIE | NIE | NIE | NIE | NIE | NIE | NIE
26 | 32 |  | budynek gospodarczy 181-57/1 | 14/13 | Faszcze | Faszcze | 122 | 106.01 | 124 | 496 | 173 | 1967 | nie | nie | n | nie | nie | nie | nie | nie | nie | nie | nie | nie | nie | nie | nie | 30.06.2017 | TAK | NIE | NIE | NIE | NIE | NIE | NIE | NIE | NIE
27 | 33 |  | budynek gospodarczy 181-66/1 do bud. nr 23 | 14/12 | Faszcze | Faszcze | 180 | 144.95 | 182 | 728 | 254 | 1967 | nie | nie | nie | nie | nie | nie | nie | nie | nie | nie | nie | nie | nie | nie | nie | 30.06.2017 | TAK | NIE | NIE | NIE | NIE | NIE | NIE | NIE | NIE
28 | 34 |  | bud.chlewnia 183-44/1 | 7/1 | Prawdowo | Prawdowo | 258 | 256 | 260 | 1040 | 361 | b.d | nie | nie | nie | nie | nie | nie | nie | nie | nie | nie | nie | nie | nie | nie | nie | 27.04.2015 | TAK | NIE | NIE | NIE | NIE | NIE | NIE | NIE | NIE |  | 2
29 | 35 |  | bud.chlewnia 183-46/1 | 7/1 | Prawdowo | Prawdowo | 745 | 743 | 746.9 | 1044.4 | 748 | b.d | nie | nie | nie | nie | nie | nie | nie | nie | nie | nie | nie | nie | nie | nie | nie | 01.12.1999 | TAK | NIE | NIE | NIE | NIE | NIE | NIE | NIE | NIE
30 | 39 |  | stodoła 180-111/1 | 179/4 | Baranowo | Baranowo 30 | 285 | 149.3 | 288 | 1152 | 403 | b.d. | nie | nie | nie | nie | nie | nie | nie | nie | nie | nie | nie | nie | nie | nie | nie | 30.06.2017 | TAK | NIE | NIE | NIE | NIE | NIE | NIE | NIE | NIE |  | 23
31 | 40 |  | budynek gospodarczy 181-109/1 | 179/4 | Baranowo | Baranowo | 98 | 34.19 | 100 | 359 | 100 | 1985 | nie | nie | nie | nie | nie | nie | nie | nie | nie | nie | nie | nie | nie | nie | nie | 02.10.2017 | TAK | NIE | NIE | NIE | NIE | NIE | NIE | NIE | NIE
32 | 41 |  | budynek gospodarczy 181-99/1 | 179/4 | Baranowo | Baranowo | 170 | 124.83 | 171.7 | 684 | 239 | 1976 | nie | nie | nie | nie | nie | nie | nie | nie | nie | nie | nie | nie | nie | nie | nie | 02.10.2017 | TAK | NIE | NIE | NIE | NIE | NIE | NIE | NIE | NIE
33 | 44 |  | budynek gospodarczy 181-50/1 | 270/23 | Baranowo | Baranowo 23 | 135 | 134 | 140.45 | 560 | 141 | 1966 | nie | nie | nie | nie | nie | nie | nie | nie | nie | nie | nie | nie | nie | nie | nie | 02.10.2017 | TAK | NIE | NIE | NIE | NIE | NIE | NIE | NIE | NIE
34 | 45 |  | szopa na maszyny 180-20/1 | 270/23 | Baranowo | Baranowo | 146 | 144 | 148 | 592 | 149 | 1966 | nie | nie | nie | nie | nie | nie | nie | nie | nie | nie | nie | nie | nie | nie | nie | 02.10.2017 | TAK | NIE | NIE | NIE | NIE | NIE | NIE | NIE | NIE
35 | 46 |  | garaże na ciągniki 187-55/1 | 270/23 | Baranowo | Baranowo | 398 | 396 | 401 | 1350 | 402 | 1966 | nie | nie | nie | nie | nie | nie | nie | nie | nie | nie | nie | nie | tak | nie | nie | 02.10.2017 | TAK | NIE | NIE | NIE | NIE | NIE | NIE | NIE | NIE
36 | 47 |  | magazyn paliw 135-4A/1 | 270/23 | Baranowo | Baranowo | 76 | 74 | 78.86 | 109 | 79 | 1983 | nie | nie | nie | nie | nie | nie | nie | nie | nie | nie | nie | nie | tak | nie | nie | 02.10.2017 | TAK | NIE | NIE | NIE | NIE | NIE | NIE | NIE | NIE
37 | 48 |  | wiata na maszyny rolnicze 187-104/1 | 270/23 | Baranowo | Baranowo | b.d | b.d. | 981.72 | b.d | b.d | 1981 | nie | nie | nie | nie | nie | nie | nie | nie | nie | nie | nie | nie | nie | nie | nie | 02.10.2017 (nie wym) | TAK | NIE | NIE | NIE | NIE | NIE | NIE | NIE | NIE
38 | 48a |  | wiata na maszyny rolnicze 187-104/1 | 270/23 | Baranowo | Baranowo | b.d | b.d. | 327.24 | b.d | b.d | 1981 | nie | nie | nie | nie | nie | nie | nie | nie | nie | nie | nie | nie | nie | nie | nie | 02.10.2017 (nie wym) | TAK | NIE | NIE | NIE | NIE | NIE | NIE | NIE | NIE
39 | 49 |  | baza paliw i zbiornik 221-10 | 270/23 | Baranowo | Baranowo | b.d | b.d. | b.d. | b.d. | b.d. | 1978 | NIE | nie | nie | nie | nie | nie | nie | nie | nie | nie | nie | nie | nie | nie | nie | 02.10.2017 (nie wymag) | TAK | NIE | NIE | NIE | NIE | NIE | NIE | NIE | NIE
40 | 50 |  | budynek gospodarczy dla18 rodz. 181-89/1 | 270/5 | Baranowo | Baranowo | 277 | 276 | 279 | 837 | 280 | 1973 | nie | nie | nie | nie | nie | nie | nie | nie | nie | tak | nie | nie | nie | nie | nie | 02.10.2017 | TAK | NIE | TAK | NIE | NIE | NIE | NIE | NIE | NIE
41 | 51 |  | budynek gospodarczy dla 18 rodz. 181-92/1 | 270/5 | Baranowo | Baranowo | 278 | 251.66 | 279 | 837 | 280 | 1974 | nie | nie | nie | nie | nie | nie | nie | nie | nie | tak | nie | nie | tak | nie | nie | 02.10.2017 | TAK | NIE | TAK | NIE | TAK | NIE | NIE | NIE | NIE
42 | 52 |  | budynek gospodarczy dla 18 rodz. 181-93/1 | 270/5 | Baranowo | Baranowo | 278 | 247.83 | 279 | 837 | 280 | 1974 | nie | nie | nie | nie | nie | nie | nie | nie | nie | tak | nie | nie | tak | nie | nie | 02.10.2017 | TAK | NIE | NIE | NIE | NIE | NIE | NIE | NIE | NIE
43 | 53 |  | budynek gospodarczy 181-1 | 270/5 | Baranowo | Baranowo | 45.6 | 36.63 | 47.57 | 182 | 62 | 1990 | nie | nie | nie | nie | nie | nie | nie | nie | nie | nie | nie | nie | nie | nie | nie | 02.10.2017 | TAK | NIE | NIE | NIE | NIE | NIE | NIE | NIE | NIE
44 | 54 |  | budynek gospodarczy 181-32 | 270/5 | Baranowo | Baranowo | 45.6 | 36.45 | 47.57 | 182 | 62 | 1990 | nie | nie | nie | nie | nie | nie | nie | nie | nie | nie | nie | nie | nie | nie | nie | 02.10.2017 | TAK | NIE | NIE | NIE | NIE | NIE | NIE | NIE | NIE
45 | 55 |  | bud.mieszkalny 165-105/1 | 270/7 | Baranowo | Baranowo 30B | 1012 | 591 | 339.25 | 3051 | 508 | 1990 | tak | tak | tak | tak | tak | nie | tak | nie | nie | tak | nie | nie | tak | tak | nie | 01.12.1999 | TAK | NIE | TAK | NIE | NIE | NIE | NIE | NIE | NIE
46 | 56 |  | bud.mieszkalny 165-104/1 | 270/8 | Baranowo | Baranowo 30A | 1012 | 591.65 | 339.25 | 3051 | 508 | 1990 | tak | tak | tak | tak | tak | nie | tak | nie | nie | tak | nie | nie | tak | tak | nie | 01.12.1999 | TAK | NIE | TAK | NIE | NIE | NIE | NIE | NIE | NIE
47 | 57 |  | bud.mieszkalny 165-102/1 | 270/9 | Baranowo | Baranowo 29A | 1012 | 588.05 | 339.25 | 3051 | 508 | 1990 | tak | tak | tak | tak | tak | nie | tak | nie | nie | tak | nie | nie | tak | tak | nie | 01.12.1999 | TAK | NIE | TAK | NIE | NIE | NIE | NIE | NIE | NIE
48 | 58 |  | bud.mieszkalny 165-103/1 | 270/11 | Baranowo | Baranowo 29B | 1012 | 593.68 | 339.25 | 3051 | 508 | 1990 | tak | tak | tak | tak | tak | nie | tak | nie | nie | tak | nie | nie | tak | tak | nie | 01.12.1999 | TAK | NIE | TAK | NIE | NIE | NIE | NIE | NIE | NIE
49 | 59 |  | bud.mieszkalny 165-101/1 | 270/13 | Baranowo | Baranowo 28 | 990 | 721.53 | 341 | 3070 | 342 | 1976 | tak | tak | tak | tak | tak | nie | tak | nie | nie | tak | nie | nie | tak | tak | nie | 01.12.1999 | TAK | NIE | TAK | NIE | NIE | NIE | NIE | NIE | NIE
50 | 60 |  | bud.mieszkalny 165-94/1 | 270/14 | Baranowo | Baranowo 27 | 990 | 732.23 | 341 | 3070 | 342 | 1975 | tak | tak | tak | tak | tak | nie | tak | nie | nie | tak | nie | nie | tak | tak | nie | 01.12.1999 | TAK | NIE | TAK | NIE | NIE | NIE | NIE | NIE | NIE
51 | 61 |  | bud.mieszkalny 165-91/1 | 270/15 | Baranowo | Baranowo 26 | 990 | 738.32 | 341 | 3070 | 342 | 1974 | tak | tak | tak | tak | tak | nie | tak | nie | nie | tak | nie | nie | tak | tak | nie | 01.12.1999 | TAK | NIE | TAK | NIE | NIE | NIE | NIE | NIE | NIE
52 | 62 |  | bud.mieszkalny 165-90/1 | 270/16 | Baranowo | Baranowo 25 | 990 | 733.33 | 341 | 3070 | 342 | 1973 | tak | tak | tak | tak | tak | nie | tak | nie | nie | tak | nie | nie | tak | tak | nie | 01.12.1999 | TAK | NIE | TAK | NIE | NIE | NIE | NIE | NIE | NIE
53 | 63 |  | garaże 187-97/1 | 270/22 | Baranowo | Baranowo | 260 | 259 | 267.6 | 801 | 268 | 1975 | nie | nie | nie | nie | nie | nie | nie | nie | nie | nie | nie | nie | nie | nie | nie | 02.10.2017 | TAK | NIE | NIE | NIE | NIE | NIE | NIE | NIE | NIE
54 | 65 |  | hydrofornia 255-9 | 247/3 | Baranowo | Baranowo | 84 | b.d. | 84 | b.d | b.d | 1962 | tak | nie | nie | nie | nie | nie | nie | nie | nie | tak | nie | nie | tak | tak | nie | 02.10.2017 | TAK | NIE | TAK | NIE | TAK | TAK | NIE | NIE | NIE |  | 9
55 | 66 |  | bud.obora 182-24/1 | 21/8 | Baranowo | Baranowo- Józefówka | 340 | 335 | 345 | 1725 | 483 | 1961 | tak | nie | nn | nie | nie | nie | nie | nie | nie | nie | nie | nie | tak | nie | nie | 05.11.2012 | TAK | NIE | NIE | NIE | NIE | NIE | NIE | NIE | NIE
56 | 67 |  | wiata - magazyn 132-113/1 | 247/2 | Baranowo | Baranowo | b.d | b.d. | 565.8 | b.d. | b.d. | 1988 | nie | nie | nie | nie | nie | nie | nie | nie | nie | nie | nie | nie | nie | nie | nie | 02.10.2017 (nie wymag.) | TAK | NIE | NIE | NIE | NIE | NIE | NIE | NIE | NIE
57 | 68 |  | wiata na siano 180-60/1 | 247/2 | Baranowo | Baranowo | b.d. | b.d. | 540 | b.d. | 540 | 1988 | nie | nie | nie | nie | nie | nie | nie | nie | nie | nie | nie | nie | nie | nie | nie | 02.10.2017 (nie wymag.) | TAK | NIE | NIE | NIE | NIE | NIE | NIE | NIE | NIE
58 | 69 |  | bud.mieszkalny 165-53/1/57/1,2 | 263/1 | Baranowo | Baranowo 57 | 131 | 111.63 | 134.26 | 603 | 187.6 | 1966 | tak | tak | tak | tak | tak | nie | tak | nie | nie | tak | nie | nie | tak | tak | nie | 01.12.1999 | TAK | NIE | TAK | NIE | NIE | NIE | NIE | NIE | NIE
59 | 71 |  | budynek gospodarczy 181-54/1/57/1,2 do bud.56 i 57 Baranowo | 263/1 | Baranowo | Baranowo | b.d. | 29.82 | 86.4 | b.d. | b.d. | 1966 | nie | nie | nie | nie | nie | nie | nie | nie | nie | nie | nie | nie | nie | nie | nie | 02.10.2017 | TAK | NIE | NIE | NIE | NIE | NIE | NIE | NIE | NIE | sprzedaż bud.gosp do lokalu 56/1 Rep.A2076/2016, do lok.56/2 Rep.A3565/2016, pozostaje część bud.gosp. do lokalu 57/1, część bud. gosp. do lokalu 57/2
60 | 72 |  | bud.bukaciarnia 182-42/1 | 263/2 | Baranowo | Baranowo-Wiznowo | 390 | 389 | 395.2 | 1777.5 | 553 | 1922 | tak | nie | nie | nie | nie | nie | nie | nie | nie | nie | nie | nie | tak | nie | nie | 05.11.2012 | TAK | NIE | NIE | NIE | NIE | NIE | NIE | NIE | NIE
61 | 73 |  | bud.obora 182-30/1 | 263/2 | Baranowo | Baranowo-Wiznowo | 402 | 400.5 | 412.05 | 1777 | 578 | 1923 | tak | nie | nie | nie | nie | nie | nie | nie | nie | nie | nie | nie | tak | nie | nie | 05.11.2012 | TAK | NIE | NIE | NIE | NIE | NIE | NIE | NIE | NIE
62 | 74 |  | bud.magazyn zbożowy 136-3/1 | 263/2 | Baranowo | Baranowo-Wiznowo | 1450.6 | 1440 | 1466.4 | 8798.4 | 1470 | 1967 | tak | nie | nie | nie | nie | nie | nie | nie | nie | nie | nie | nie | tak | nie | nie | 05.11.2012 | TAK | NIE | NIE | TAK | NIE | NIE | NIE | NIE | NIE
63 | 75 |  | bud.kuźnia181-14/1 | 103/1 | Śmietki | Śmietki | 184 | 180 | 185 | 780 | 190 | 1977 | nie | nie | nie | nie | nie | nie | nie | nie | tak | nie | nie | nie | tak | tak | nie | 01.12.1999 | TAK | NIE | TAK | NIE | NIE | TAK | NIE | NIE | NIE |  | 5
64 | 76 |  | bud.szopa na maszyny180-36/1 | 103/1 | Śmietki | Śmietki | 184 | 182 | 186.05 | 789 | 187 | 1976 | nie | nie | nie | nie | nie | nie | nie | nie | nie | nie | nie | nie | nie | nie | nie | 01.12.1999 | TAK | NIE | NIE | NIE | NIE | NIE | NIE | NIE | NIE
65 | 77 |  | bud.szopa na maszyny 180-35/1 | 103/1 | Śmietki | Śmietki | 56 | 55 | 58.5 | 200 | 60 | 1968 | nie | nie | nie | nie | nie | nie | nie | nie | nie | nie | nie | nie | nie | nie | nie | 01.12.1999 | TAK | NIE | NIE | NIE | NIE | NIE | NIE | NIE | NIE
66 | 78 |  | bud.warsztat 181-57/2 | 103/1 | Śmietki | Śmietki | 646 | 640 | 648 | 2592 | 649 | 1986 | tak | nie | nie | nie | nie | nie | nie | nie | nie | nie | nie | nie | tak | tak | nie | 27.04.2015 | TAK | NIE | NIE | NIE | NIE | NIE | NIE | NIE | NIE
67 | 79 |  | wiata na siano 180-58/1 | 103/1 | Śmietki | Śmietki | 400 | 400 | 540 | brak | 480 | 1988 | nie | nie | nie | nie | nie | nie | nie | nie | nie | nie | nie | nie | nie | nie | nie | 02.10.2017 (nie wymag.) | TAK | NIE | NIE | NIE | NIE | NIE | NIE | NIE | NIE
68 | 80 |  | budynek mieszkalny 165-48/1 | 82/2 | N.Sady | N.Sady 11 | 145 | 142 | 99.89 | 450 | 139 | b.d. | tak | tak | tak | tak | tak | nie | tak | nie | nie | tak | nie | nie | tak | tak | nie | brak | TAK | NIE | TAK | NIE | NIE | NIE | NIE | NIE | NIE |  | 4
69 | 81 |  | bud.gospodarczy 181-48/2 | 82/2 | Nowe Sady | Nowe Sady | 99 | 98 | 100 | 400 | 101 | b.d | tak | nie | nie | nie | nie | nie | nie | nie | nie | nie | nie | nie | nie | nie | nie | 01.12.1999 | TAK | NIE | NIE | NIE | NIE | NIE | NIE | NIE | NIE
70 | 82 |  | budynek gospodarczy (stoodoła) 181-47/2 | 82/2 | N.Sady | N.Sady | 180 | 178 | 183 | 915 | 256.2 | b.d. | nie | nie | nie | nie | nie | nie | nie | nie | nie | nie | nie | nie | nie | nie | nie | brak | TAK | NIE | NIE | NIE | NIE | NIE | NIE | NIE | NIE
71 | 83 |  | bud.mieszkalny 165-10/2/7/2,5,6,7 | 120/17 | Nowe Sady | Nowe Sady 7/2, 7/5, 7/6, 7/7 | 561.6 | 138.46 | 351.43 | 743 | 491.4 | 1910 | tak | tak | tak | tak | tak | nie | tak | nie | nie | tak | nie | nie | tak | tak | nie | 01.12.1999 | TAK | NIE | TAK | NIE | NIE | NIE | NIE | NIE | NIE | sprzedaż lokal 7/1 Rep.A1975/2016, lokal 7/3 Rep.2639/2016, lokal7/4 Rep.A2646/2016, pozostaje lokal 7/2, 7/5, 7/6, 7/7.
72 | 84 |  | budynek gospodarczy (pomieszczenia gospodarcze, garaż, pomieszczenia stolarni) 181-35/2/7/4,5,6 | 120/17 | Sady | Sady | 230 | 59.44 | 192 | 730 | 273 | 1925 | nie | nie | nie | nie | nie | nie | nie | nie | nie | nie | nie | nie | tak | nie | nie | 02.10.2017 | TAK | NIE | NIE | NIE | NIE | NIE | NIE | NIE | NIE | sprzedaż pom.gosp.: do lok7/1 Rep.A1975/2016, do lokalu 7/3 Rep.2639/2016, do lokalu7/4 Rep.A2646/2016, pozostaje: pom.gosp.: do lokalu nr5, dwa wspólne pomieszczenia gosp. o powierzchni 59,44m2 | 1
73 | 86 |  | bud.mieszkalny 165-45/2/9/1,2,3 | 120/20 | Nowe Sady | Nowe Sady 9/1, 9/2, 9/3 | 350 | 194.5 | 175.95 | 1225 | 178 | 1977 | tak | tak | tak | tak | tak | nie | tak | nie | nie | tak | nie | nie | tak | tak | nie | 01.12.1999 | TAK | NIE | TAK | NIE | NIE | NIE | NIE | NIE | NIE | sprzedaż lokal 9/4 rep.A20156/2016, pozostaje,: lokal nr 9/1,: 9/2, :9/3. | 15
74 | 87 |  | bud.mieszklany 165-46/1/10/2 | 120/20 | Nowe Sady | Nowe Sady 10/2 | 350 | 60.26 | 175.95 | 1225 | 178 | 1977 | tak | tak | tak | tak | tak | nie | tak | nie | nie | tak | nie | nie | tak | tak | nie | 01.12.1999 | TAK | NIE | TAK | NIE | NIE | NIE | NIE | NIE | NIE | sprzedaż lokal 10/1 rep.A2048/16, lokal 10/4 rep.A2660/2016, lokal 10/3 rep.A2667/2016,: pozostaje lokal 10/2
75 | 88 |  | bud.magazyn zbożowy 136-1/1 | 120/5 | Nowe Sady | Nowe Sady | 364 | 360 | 386.74 | 1464 | 512 | 1960 | nie | nie | nie | nie | nie | nie | nie | nie | nie | nie | nie | nie | nie | nie | nie | 05.11.2012 | TAK | NIE | NIE | TAK | NIE | NIE | NIE | NIE | NIE
76 | 89 |  | bud.owczarnia 183-24 | 120/5 | Nowe Sady | Nowe Sady | 550 | 549 | 554.4 | 1939 | 558 | b.d | tak | nie | nie | nie | nie | nie | nie | nie | nie | nie | nie | nie | tak | nie | nie | 05.11.2012 | TAK | NIE | NIE | NIE | NIE | NIE | NIE | NIE | NIE
77 | 90 |  | bud.stajnia 182-25/1 | 120/5 | Nowe Sady | Nowe Sady | 293 | 291 | 294.3 | 1176 | 411.6 | 1920 | tak | nie | nie | nie | nie | nie | nie | nie | nie | nie | nie | nie | tak | nie | nie | 05.11.2012 | TAK | NIE | NIE | NIE | NIE | NIE | NIE | NIE | NIE
78 | 91 |  | bud.stajnia z chlewni 183-26/1 | 120/5 | Nowe Sady | Nowe Sady | 405 | 403 | 407.5 | 1628 | 562 | 1886 | tak | nie | nie | nie | nie | nie | nie | nie | nie | nie | nie | nie | tak | nie | nie | 05.11.2012 | TAK | NIE | NIE | NIE | NIE | NIE | NIE | NIE | NIE
79 | 92 |  | bud.stajnia z trykaciarni 183-28/1 | 120/5 | Nowe Sady | Nowe Sady | 730 | 724 | 733.6 | 3800 | 1013 | 1955 | tak | nie | nie | nie | nie | nie | nie | nie | nie | nie | nie | nie | tak | nie | nie | 05.11.2012 | TAK | NIE | NIE | NIE | NIE | NIE | NIE | NIE | NIE
80 | 93 |  | bud.bukaciarnia 183-29/1 | 120/5 | Nowe Sady | Nowe Sady | 245.95 | 240 | 796.18 | 1100 | 251 | 1955 | tak | nie | nie | nie | nie | nie | nie | nie | nie | nie | nie | nie | nie | nie | nie | 05.11.2012 | TAK | NIE | NIE | NIE | NIE | NIE | NIE | NIE | NIE
81 | 94 |  | bud.stodoła180-32/1 | 120/5 | Nowe Sady | Nowe Sady | 363 | 360 | 386.74 | 1464 | 512 | 1930 | nie | nie | nie | nie | nie | nie | nie | nie | nie | nie | nie | nie | nie | nie | nie | 05.11.2012 | TAK | NIE | NIE | NIE | NIE | NIE | NIE | NIE | NIE
82 | 95 |  | bud.warsztat 181-38/1 | 120/5 | Nowe Sady | Nowe Sady | 418 | 415 | 420 | 1470 | 588 | 1971 | nie | nie | nie | nie | nie | nie | nie | nie | nie | nie | nie | nie | tak | nie | nie | 05.11.2012 | TAK | NIE | NIE | NIE | NIE | NIE | NIE | NIE | NIE
83 | 96 |  | bud.garaże 115-40/1 | 120/5 | Nowe Sady | Nowe Sady | 258 | 256 | 259.96 | 831 | 261 | 1975 | nie | nie | nie | nie | nie | nie | nie | nie | nie | nie | nie | nie | nie | nie | nie | 05.11.2012 | TAK | NIE | NIE | NIE | NIE | NIE | NIE | NIE | NIE
84 | 97 |  | bud.owczarnia 183-43/1 | 120/5 | Nowe Sady | Nowe Sady | 938 | 935 | 945.86 | 3780 | 948 | 1976 | nie | nie | nie | nie | nie | nie | nie | nie | nie | nie | nie | nie | tak | nie | nie | 05.11.2012 | TAK | NIE | NIE | NIE | NIE | NIE | NIE | NIE | NIE
85 | 98 |  | bud.owczarnia 183-42 | 120/5 | Nowe Sady | Nowe Sady | 935 | 932 | 945.86 | 3780 | 948 | 1976 | nie | nie | nie | nie | nie | nie | nie | nie | nie | nie | nie | nie | tak | nie | nie | 05.11.2012 | TAK | NIE | NIE | NIE | NIE | NIE | NIE | NIE | NIE
86 | 99 |  | bud.kuźnia 181/53/1 | 120/5 | Nowe Sady | Nowe Sady | 80 | 78 | 81.84 | 324 | 82 | 1989 | nie | nie | nie | nie | nie | nie | nie | nie | nie | nie | nie | nie | nie | nie | nie | 01.12.1999 | TAK | NIE | NIE | NIE | NIE | NIE | NIE | NIE | NIE
87 | 100 |  | chlewek pracowniczy 181-11/1 do bud.1 | 121/3 | Nowe Sady | Nowe Sady | 195 | 43.4 | 198.47 | 784 | 274 | 1920 | nie | nie | nie | nie | nie | nie | nie | nie | nie | nie | nie | nie | nie | nie | nie | 02.10.2017 | TAK | NIE | NIE | NIE | NIE | NIE | NIE | NIE | NIE
88 | 101 |  | chlewek 181-17/1 do bud.2 | 121/4 | Sady | Sady | 53 | 58.39 | 54.38 | 200 | 78 | 1920 | nie | nie | nie | nie | nie | nie | nie | nie | nie | nie | nie | nie | nie | nie | nie | 02.10.2017 | TAK | NIE | NIE | NIE | NIE | NIE | NIE | NIE | NIE |  | 1
89 | 102 |  | bud.mieszkalny 165-2/1 | 121/3 | Nowe Sady | Nowe Sady 1 | 200 | 110.89 | 113.85 | 455.4 | 136 | 1910 | tak | tak | tak | tak | tak | nie | tak | nie | nie | tak | nie | nie | tak | tak | nie | 01.12.1999 | TAK | NIE | TAK | NIE | NIE | NIE | NIE | NIE | NIE |  | 8
90 | 103 |  | bud.mieszkalny 165-3/1 | 121/4 | Nowe Sady | Nowe Sady 2 | 290 | 202.82 | 252.5 | 1010 | 352 | 1920 | tak | tak | tak | tak | tak | nie | tak | nie | nie | tak | nie | nie | tak | tak | nie | 01.12.1999 | TAK | NIE | TAK | NIE | NIE | NIE | NIE | NIE | NIE
91 | 104 |  | bud.mieszkalny 165-4/1 | 121/5 | Nowe Sady | Nowe Sady 3 | 350 | 155.73 | 179.1 | 720 | 250 | 1916 | tak | tak | tak | tak | tak | nie | tak | nie | nie | tak | nie | nie | tak | tak | nie | 01.12.1999 | TAK | NIE | TAK | NIE | NIE | NIE | NIE | NIE | NIE
92 | 105 |  | bud.mieszkalny 165-6/2 | 121/6 | Nowe Sady | Nowe Sady 4 | 138 | 95.93 | 82.94 | 116 | 84 | 1920 | tak | tak | tak | tak | tak | nie | tak | nie | nie | tak | nie | nie | tak | tak | nie | 01.12.1999 | TAK | NIE | TAK | NIE | NIE | NIE | NIE | NIE | NIE
93 | 106 |  | bud.mieszkalny 165-8/2 | 121/8 | Nowe Sady | Nowe Sady 6 | 246 | 153.4 | 207.39 | 913 | 290 | 1920 | tak | tak | tak | tak | tak | nie | tak | nie | nie | tak | nie | nie | tak | tak | nie | 01.12.1999 | TAK | NIE | TAK | NIE | NIE | NIE | NIE | NIE | NIE
94 | 107 |  | gospodarczy (3 segm.) 181-27/1 | 121/8 | Nowe Sady | Nowe Sady | 144 | 45.36 | 146.02 | 584 | 204 | 1920 | nie | nie | nie | nie | nie | nie | nie | nie | nie | nie | nie | nie | nie | nie | nie | 02.10.2017 | TAK | NIE | NIE | NIE | NIE | NIE | NIE | NIE | NIE
95 | 108 |  | bud.mieszkalny 165-7/2 | 121/7 | Nowe Sady | Nowe Sady 5 | 80 | 65.25 | 84.66 | 350 | 117 | 1890 | tak | tak | tak | tak | tak | nie | tak | nie | nie | tak | nie | nie | tak | tak | nie | 01.12.1999 | TAK | NIE | TAK | NIE | NIE | NIE | NIE | NIE | NIE
96 | 109 |  | budynek gospodarczy 181-19/1 do bud. miesz.4 i 5 | 121/6 i 121/7 | Nowe Sady | Nowe Sady | 50 | 43.22 | 52 | 200 | 75 | 1920 | nie | nie | nie | nie | nie | nie | nie | nie | nie | nie | nie | nie | tak | nie | nie | 02.10.2017 | TAK | NIE | NIE | NIE | NIE | NIE | NIE | NIE | NIE
97 | 110 |  | bud.mieszkalny 165-13/1 | 128/3 | Cimowo | Cimowo 2 | 78 | 76 | 81.65 | 40.25 | 115 | 1957 | nie | nie | nie | nie | nie | nie | nie | nie | tak | nie | nie | nie | tak | nie | nie | 02.10.2017 | TAK | NIE | TAK | NIE | NIE | NIE | NIE | NIE | NIE |  | 3
98 | 111 |  | bud.mieszkalny 165-12/7 | 128/3 | Cimowo | Cimowo 3 | 187 | 180 | 126.04 | 630 | 176.4 | 1958 | nie | nie | nie | nie | nie | nie | nie | nie | tak | nie | nie | nie | tak | nie | nie | 02.10.2017 | TAK | NIE | TAK | NIE | NIE | NIE | NIE | NIE | NIE
99 | 112 |  | bud.gospodarczy 181-20/1 | 128/3 | Cimowo | Cimowo | 135 | 134 | 145.7 | 464 | 148 | 1910 | nie | nie | nie | nie | nie | nie | nie | nie | nie | nie | nie | nie | nie | nie | nie | 02.10.2017 | TAK | NIE | NIE | NIE | NIE | NIE | NIE | NIE | NIE
100 | 113 |  | bud.gospodarczy 181-13/1 | 116 | Śmietki | Śmietki | 42 | 42 | 49.95 | 147 | 43 | 1960 | nie | nie | nie | nie | nie | nie | nie | nie | nie | nie | nie | nie | tak | nie | nie | 01.12.1999 | TAK | NIE | NIE | NIE | TAK | NIE | NIE | NIE | NIE |  | 34
101 | 114 |  | bud.gospodarczy 181-16/1 | 116 | Śmietki | Śmietki | 55 | 55 | 76.44 | 305.76 | 106.4 | 1948 | nie | nie | nie | nie | nie | nie | nie | nie | nie | tak | nie | nie | nie | nie | nie | 01.12.1999 | TAK | NIE | TAK | NIE | NIE | NIE | NIE | NIE | NIE
102 | 115 |  | bud.mieszkalny 165-8/3 | 116 | Śmietki | Śmietki 3 | 106 | 129.35 | 119.97 | 595 | 167 | 1936 | tak | tak | tak | tak | tak | nie | tak | nie | nie | tak | nie | nie | tak | tak | nie | 27.04.2015 | TAK | NIE | TAK | NIE | NIE | NIE | NIE | NIE | NIE
103 | 116 |  | bud.mieszkalny 165-5/1 | 116 | Śmietki | Śmietki 4 | 102 | 131.03 | 113.85 | 610 | 159 | 1960 | tak | tak | tak | tak | tak | nie | tak | nie | nie | tak | nie | nie | tak | tak | nie | 01.12.1999 | TAK | NIE | TAK | NIE | NIE | NIE | NIE | NIE | NIE
104 | 117 |  | bud.mieszkalny 165-42/1 | 105/6 | Śmietki | Śmietki 11 | 160.08 | 82.05 | 102.6 | 450 | 150 | 1983 | tak | tak | tak | tak | tak | nie | tak | nie | nie | tak | nie | nie | tak | tak | nie | 27.04.2015 | TAK | NIE | TAK | NIE | NIE | NIE | NIE | NIE | NIE
105 | 118 |  | bud.mieszklany 165-43/1 | 105/7 | Śmietki | Śmietki 12 | 160.2 | 82.03 | 102.6 | 450 | 150 | 1983 | tak | tak | tak | tak | tak | nie | tak | nie | nie | tak | nie | nie | tak | tak | nie | 27.04.2015 | TAK | NIE | TAK | NIE | NIE | NIE | NIE | NIE | NIE
106 | 119 |  | bud.mieszkalny 165-44/1 | 105/8 | Śmietki | Śmietki 13 | 162.63 | 82.98 | 102.6 | 450 | 150 | 1985 | tak | tak | tak | tak | tak | nie | tak | nie | nie | tak | nie | nie | tak | tak | nie | 27.04.2015 | TAK | NIE | TAK | NIE | NIE | NIE | NIE | NIE | NIE
107 | 120 |  | bud.mieszkalny 165-45/3 | 105/9 | Śmietki | Śmietki 14 | 162.16 | 83.47 | 102.6 | 450 | 150 | 1985 | tak | tak | tak | tak | tak | nie | tak | nie | nie | tak | nie | nie | tak | tak | nie | 27.04.2015 | TAK | NIE | TAK | NIE | NIE | NIE | NIE | NIE | NIE
108 | 121 |  | bud.mieszkalny 165-46/2 | 105/10 | Śmietki | Śmietki 15 | 161.36 | 82.9 | 102.6 | 450 | 150 | 1983 | tak | tak | tak | tak | tak | nie | tak | nie | nie | tak | nie | nie | tak | tak | nie | 27.04.2015 | TAK | NIE | TAK | NIE | NIE | NIE | NIE | NIE | NIE
109 | 122 |  | bud.mieszkalny 165-47/1 | 105/11 | Śmietki | Śmietki 16 | 159.6 | 82.39 | 102.6 | 450 | 150 | 1983 | tak | tak | tak | tak | tak | nie | tak | nie | nie | tak | nie | nie | tak | tak | nie | 27.04.2015 | TAK | NIE | TAK | NIE | NIE | NIE | NIE | NIE | NIE
110 | 123 |  | bud.mieszkalny 165-49/1 | 105/18 | Śmietki | Śmietki 23 | 161.2 | 83.27 | 102.6 | 450 | 150 | 1983 | tak | tak | tak | tak | tak | nie | tak | nie | nie | tak | nie | nie | tak | tak | nie | 27.04.2015 | TAK | NIE | TAK | NIE | NIE | NIE | NIE | NIE | NIE
111 | 124 |  | bud.mieszkalny 165-48/2 | 105/19 | Śmietki | Śmietki 24 | 158.62 | 80.33 | 102.6 | 450 | 150 | 1983 | tak | tak | tak | tak | tak | nie | tak | nie | nie | tak | nie | nie | tak | tak | nie | 27.04.2015 | TAK | NIE | TAK | NIE | NIE | NIE | NIE | NIE | NIE
112 | 125 |  | bud.mieszkalny 165-56 | 105/17 | Śmietki | Śmietki 22 | 162.39 | 83.23 | 102.6 | 450 | 150 | 1983 | tak | tak | tak | tak | tak | nie | tak | nie | nie | tak | nie | nie | tak | tak | nie | 27.04.2015 | TAK | NIE | TAK | NIE | NIE | NIE | NIE | NIE | NIE
113 | 126 |  | bud.mieszkalny 165-41/1 | 105/5 | Śmietki | Śmietki 10 | 161.61 | 83.22 | 102.6 | 450 | 150 | 1983 | tak | tak | tak | tak | tak | nie | tak | nie | nie | tak | nie | nie | tak | tak | nie | 27.04.2015 | TAK | NIE | TAK | NIE | NIE | NIE | NIE | NIE | NIE
114 | 127 |  | bud.mieszkalny 165-57 | 105/12 | Śmietki | Śmietki 17 | 162.31 | 83.69 | 102.6 | 450 | 150 | 1985 | tak | tak | tak | tak | tak | nie | tak | nie | nie | tak | nie | nie | tak | tak | nie | 27.04.2015 | TAK | NIE | TAK | NIE | NIE | NIE | NIE | NIE | NIE
115 | 128 |  | bud.mieszkalny 165-51 | 105/13 | Śmietki | Śmietki 18 | 161.91 | 82.34 | 102.6 | 450 | 150 | 1983 | tak | tak | tak | tak | tak | nie | tak | nie | nie | tak | nie | nie | tak | tak | nie | 27.04.2015 | TAK | NIE | TAK | NIE | NIE | NIE | NIE | NIE | NIE
116 | 129 |  | bud.mieszkalny 165-52 | 105/14 | Śmietki | Śmietki 19 | 161.19 | 82.63 | 102.6 | 450 | 150 | 1983 | tak | tak | tak | tak | tak | nie | tak | nie | nie | tak | nie | nie | tak | tak | nie | 27.04.2015 | TAK | NIE | TAK | NIE | NIE | NIE | NIE | NIE | NIE
117 | 130 |  | bud.mieszkalny 165-54 | 105/15 | Śmietki | Śmietki 20 | 161.64 | 82.36 | 102.6 | 450 | 150 | 1985 | tak | tak | tak | tak | tak | nie | tak | nie | nie | tak | nie | nie | tak | tak | nie | 27.04.2015 | TAK | NIE | TAK | NIE | NIE | NIE | NIE | NIE | NIE
118 | 131 |  | bud.mieszkalny 165-9/3 | 106/1 | Śmietki | Śmietki 2 | 320 | 310 | 217 | 1120 | 303 | b.d | tak | tak | tak | tak | tak | nie | tak | nie | nie | tak | nie | nie | tak | nie | nie | 01.12.1999 | TAK | NIE | TAK | NIE | NIE | NIE | NIE | NIE | NIE
119 | 132 |  | bud.administracyjny 165-39/1 | 106/1 | Śmietki | Smietki 1 | 84 | 84 | 98 | 588 | 137 | 1982 | tak | tak | tak | tak | tak | nie | tak | nie | nie | tak | nie | nie | tak | tak | nie | 01.12.1999 | TAK | NIE | TAK | NIE | NIE | NIE | NIE | NIE | NIE
120 | 133 |  | bud.stelmacharnia 181-15/2 | 106/2 | Śmietki | Śmietki | 62 | 60 | 63.8 | 230 | 84 | 1961 | nie | nie | nie | nie | nie | nie | nie | nie | nie | nie | nie | nie | tak | nie | nie | 01.12.1999 | TAK | NIE | NIE | NIE | NIE | NIE | NIE | NIE | NIE
121 | 134 |  | bud.chlewnia 182-22/1 | 106/2 | Śmietki | Śmietki | 270 | 250 | 364.28 | 1448 | 490 | 1918 | tak | nie | nie | nie | nie | nie | nie | nie | tak | nie | nie | nie | tak | nie | nie | 01.12.1999 | TAK | NIE | TAK | NIE | NIE | NIE | NIE | NIE | NIE
122 | 135 |  | bud.magazyn zb. 136-28/1 | 106/2 | Śmietki | Śmietki | 231 | 231 | 241.5 | 1205 | 323.4 | 1967 | nie | nie | nie | nie | nie | nie | nie | nie | tak | nie | nie | nie | tak | tak | nie | 01.12.1999 | TAK | NIE | TAK | NIE | NIE | TAK | NIE | NIE | NIE
123 | 136 |  | bud.mieszkalny 165-7/3 | 115 | Śmietki | Śmietki 6 | 332.6 | 160.69 | 207.9 | 987 | 290 | 1932 | tak | tak | tak | tak | tak | nie | tak | nie | nie | tak | nie | nie | tak | tak | nie | 01.12.1999 | TAK | NIE | TAK | NIE | NIE | NIE | NIE | NIE | NIE
124 | 137 |  | bud.mieszkalny 165-6/3 | 114 | Śmietki | Śmietki 5 | 480 | 201.57 | 242.2 | 1453.2 | 245 | 1958 | tak | tak | tak | tak | tak | nie | tak | nie | nie | tak | nie | nie | tak | tak | nie | 01.12.1999 | TAK | NIE | TAK | NIE | NIE | NIE | NIE | NIE | NIE
125 | 138 |  | chlewek pracowniczy 181-12/1 | 114 | Śmietki | Śmietki | 74 | 73 | 75 | 337.5 | 76 | 1946 | nie | nie | nie | nie | nie | nie | nie | nie | nie | nie | nie | nie | nie | nie | nie | 02.10.2017 | TAK | NIE | NIE | NIE | NIE | NIE | NIE | NIE | NIE
126 | 139 |  | chlewk pracowniczy 181-33/1 | 115 | Śmietki | Śmietki | 154 | 150 | 155 | 350 | 195 | 1956 | nie | nie | nie | nie | nie | nie | nie | nie | nie | nie | nie | nie | nie | nie | nie | 02.10.2017 | TAK | NIE | NIE | NIE | NIE | NIE | NIE | NIE | NIE
127 | 140 |  | bud.remiza 165-2/2 | 110/6 | Śmietki | Śmietki | 69 | 67 | 72.32 | 288 | 100 | 1953 | nie | nie | nie | nie | nie | nie | nie | nie | tak | nie | nie | nie | nie | nie | nie | 01.12.1999 | TAK | NIE | TAK | NIE | NIE | NIE | NIE | NIE | NIE
128 | 141 |  | bud.obora 182-21/1 | 110/7 | Śmietki | Śmietki | 965.5 | 958.5 | 973.5 | 3407.25 | 978 | b.d | tak | nie | nie | nie | nie | nie | nie | nie | nie | nie | nie | nie | tak | nie | nie | 01.12.1999 | TAK | NIE | NIE | NIE | NIE | NIE | NIE | NIE | NIE
129 | 142 |  | bud.magazyn nawozów 136-29/1 | 110/7 | Śmietki | Śmietki | 165 | 165 | 173.28 | 606 | 243 | 1932 | nie | nie | nie | nie | nie | nie | nie | nie | nie | nie | nie | nie | nie | nie | nie | 01.12.1999 | TAK | NIE | NIE | NIE | NIE | NIE | NIE | NIE | NIE
130 | 143 |  | bud.stodoła 180-31/1 | 110/7 | Śmietki | Śmietki | 605 | 605 | 608.92 | 3040 | 9075 | b.d | nie | nie | nie | nie | nie | nie | nie | nie | nie | nie | nie | nie | tak | nie | nie | 01.12.1999 | TAK | NIE | NIE | NIE | NIE | NIE | NIE | NIE | NIE
131 | 144 |  | wiata na nawozy 180-59/1 | 110/7 | Śmietki | Śmietki | 390 | 390 | 600 | brak | 400 | bd | nie | nie | nie | nie | nie | nie | nie | nie | nie | nie | nie | nie | nie | nie | nie | 02.10.2017 | TAK | NIE | NIE | NIE | NIE | NIE | NIE | NIE | NIE
132 | 145 |  | bud.mieszkalny 165-40/1 | 105/4 | Śmietki | Śmietki 9 | 161.76 | 83.33 | 102.6 | 450 | 150 | 1983 | tak | tak | tak | tak | tak | nie | tak | nie | nie | tak | nie | nie | tak | tak | nie | 27.04.2015 | TAK | NIE | TAK | NIE | NIE | NIE | NIE | NIE | NIE
133 | 146 |  | bud.mieszklany 165-55 | 105/16 | Śmietki | Śmietki 21 | 164.17 | 83.75 | 102.6 | 450 | 150 | 1983 | tak | tak | tak | tak | tak | nie | tak | nie | nie | tak | nie | nie | tak | tak | nie | 27.04.2015 | TAK | NIE | TAK | NIE | NIE | NIE | NIE | NIE | NIE
134 | 147 |  | budunek gospodarczy osiedle dla 2 rodz. 181-3 | 270/5 | Baranowo | Baranowo | 45.6 | 36.32 | 47.57 | 182 | 62 | 1990 | nie | nie | nie | nie | nie | nie | nie | nie | nie | nie | nie | nie | nie | nie | nie | 02.10.2017 | TAK | NIE | NIE | NIE | NIE | NIE | NIE | NIE | NIE |  | 18
135 | 148 |  | budynek gospodarczty osiedle dla 2 rodz. 181-4 | 270/5 | Baranowo | Baranowo | 45.6 | 36.29 | 47.57 | 182 | 62 | 1990 | nie | nie | nie | nie | nie | nie | nie | nie | nie | nie | nie | nie | nie | nie | nie | 02.10.2017 | TAK | NIE | NIE | NIE | NIE | NIE | NIE | NIE | NIE
136 | 149 |  | budynek gospoddarczy osiedle dla 2 rodz. 181-2 | 270/5 | Baranowo | Baranowo | 45.6 | 36.72 | 47.57 | 182 | 62 | 1990 | nie | nie | nie | nie | nie | nie | nie | nie | nie | nie | nie | nie | nie | nie | nie | 02.10.2017 | TAK | NIE | NIE | NIE | NIE | NIE | NIE | NIE | NIE
137 | 150 |  | budynek gospoddarczy osiedle dla 2 rodz. 181-5 | 270/5 | Baranowo | Baranowo | 45.6 | 36.36 | 47.57 | 182 | 62 | 1990 | nie | nie | nie | nie | nie | nie | nie | nie | nie | nie | nie | nie | nie | nie | nie | 02.10.2017 | TAK | NIE | NIE | NIE | NIE | NIE | NIE | NIE | NIE
138 | 151 |  | budynek gospoddarczy osiedle dla 2 rodz. 181-6 | 270/5 | Baranowo | Baranowo | 45.6 | 36.69 | 47.57 | 182 | 62 | 1990 | nie | nie | nie | nie | nie | nie | nie | nie | nie | nie | nie | nie | nie | nie | nie | 02.10.2017 | TAK | NIE | NIE | NIE | NIE | NIE | NIE | NIE | NIE
139 | 152 |  | budynek gospoddarczy osiedle dla 2 rodz. 181-7 | 270/5 | Baranowo | Baranowo | 45.6 | 36.24 | 47.57 | 182 | 62 | 1990 | nie | nie | nie | nie | nie | nie | nie | nie | nie | nie | nie | nie | nie | nie | nie | 02.10.2017 | TAK | NIE | NIE | NIE | NIE | NIE | NIE | NIE | NIE
140 | 153 |  | budynek gospoddarczy osiedle dla 2 rodz. 181-8 | 270/5 | Baranowo | Baranowo | 45.6 | 36.18 | 47.57 | 182 | 62 | 1990 | nie | nie | niue | nie | nie | nie | nie | nie | nie | nie | nie | nie | nie | nie | nie | 02.10.2017 | TAK | NIE | NIE | NIE | NIE | NIE | NIE | NIE | NIE
141 | 154 |  | budynek gospoddarczy osiedle dla 2 rodz. 181-9 | 270/5 | Baranowo | Baranowo | 45.6 | 36.51 | 47.57 | 182 | 62 | 1990 | nie | nie | nie | nie | nie | nie | nie | nie | nie | nie | nie | nie | nie | nie | nie | 02.10.2017 | TAK | NIE | NIE | NIE | NIE | NIE | NIE | NIE | NIE
142 | 155 |  | budynek gospoddarczy osiedle dla 2 rodz. 181-10 | 270/5 | Baranowo | Baranowo | 45.6 | 36.63 | 47.57 | 182 | 62 | 1990 | nie | nie | nie | nie | nie | nie | nie | nie | nie | nie | nie | nie | nie | nie | nie | 02.10.2017 | TAK | NIE | NIE | NIE | NIE | NIE | NIE | NIE | NIE
143 | 156 |  | budynek gospoddarczy osiedle dla 2 rodz. 181-11 | 270/5 | Baranowo | Baranowo | 45.6 | 37.82 | 47.57 | 182 | 62 | 1990 | nie | nie | nie | nie | nie | nie | nie | nie | nie | nie | nie | nie | nie | nie | nie | 02.10.2017 | TAK | NIE | NIE | NIE | NIE | NIE | NIE | NIE | NIE
144 | 157 |  | budynek gospoddarczy osiedle dla 2 rodz. 181-23 | 270/5 | Baranowo | Baranowo | 45.6 | 36.86 | 47.57 | 182 | 62 | 1990 | nie | nie | nie | nie | nie | nie | nie | nie | nie | nie | nie | nie | nie | nie | nie | 02.10.2017 | TAK | NIE | NIE | NIE | NIE | NIE | NIE | NIE | NIE
145 | 158 |  | budynek gospoddarczy osiedle dla 2 rodz. 181-24 | 270/5 | Baranowo | Baranowo | 45.6 | 36.18 | 47.57 | 182 | 62 | 1990 | nie | nie | nie | nie | nie | nie | nie | nie | nie | nie | nie | nie | nie | nie | nie | 02.10.2017 | TAK | NIE | NIE | NIE | NIE | NIE | NIE | NIE | NIE
146 | 159 |  | budynek gospoddarczy osiedle dla 2 rodz. 181-25 | 270/5 | Baranowo | Baranowo | 45.6 | 36.69 | 47.57 | 182 | 62 | 1990 | nie | nie | nie | nie | nie | nie | nie | nie | nie | nie | nie | nie | nie | nie | nie | 02.10.2017 | TAK | NIE | NIE | NIE | NIE | NIE | NIE | NIE | NIE
147 | 160 |  | budynek gospoddarczy osiedle dla 2 rodz. 181-31 | 270/5 | Baranowo | Baranowo | 45.6 | 36.09 | 47.57 | 182 | 62 | 1990 | nie | nie | nie | nie | nie | nie | nie | nie | nie | nie | nie | nie | nie | nie | nie | 02.10.2017 | TAK | NIE | NIE | NIE | NIE | NIE | NIE | NIE | NIE
148 | 161 |  | budynek gospoddarczy osiedle dla 2 rodz. 181-22 | 270/5 | Baranowo | Baranowo | 45.6 | 36.17 | 47.57 | 182 | 62 | 1990 | nie | nie | nie | nie | nie | nie | nie | nie | nie | nie | nie | nie | nie | nie | nie | 02.10.2017 | TAK | NIE | NIE | NIE | NIE | NIE | NIE | NIE | NIE
149 | 162 |  | budynek gospoddarczy osiedle dla 2 rodz. 181-28 | 270/5 | Baranowo | Baranowo | 45.6 | 36.6 | 47.57 | 182 | 62 | 1990 | nie | nie | nie | nie | nie | nie | nie | nie | nie | nie | nie | nie | nie | nie | nie | 02.10.2017 | TAK | NIE | NIE | NIE | NIE | NIE | NIE | NIE | NIE
150 | 163 |  | budynek gospoddarczy osiedle dla 2 rodz. 181-29 | 270/5 | Baranowo | Baranowo | 45.6 | 35.88 | 47.57 | 182 | 62 | 1990 | nie | nie | nie | nie | nie | nie | nie | nie | nie | nie | nie | nie | nie | nie | nie | 02.10.2017 | TAK | NIE | NIE | NIE | NIE | NIE | NIE | NIE | NIE
151 | 164 |  | budynek gospoddarczy osiedle dla 2 rodz. 181-30 | 270/5 | Baranowo | Baranowo | 45.6 | 36.6 | 47.57 | 182 | 62 | 1990 | nie | nie | nie | nie | nie | nie | nie | nie | nie | nie | nie | nie | nie | nie | nie | 02.10.2017 | TAK | NIE | NIE | NIE | NIE | NIE | NIE | NIE | NIE
152 | 165 |  | bud.gospodarczy 181-42 /1 | 103/2 | Śmietki | Śmietki | 390 | 389 | 395.2 | 1777.5 | 553 | 1960 | nie | nie | nie | nie | nie | nie | nie | nie | nie | nie | nie | nie | nie | nie | nie | 02.10.2017 | TAK | NIE | NIE | NIE | NIE | NIE | NIE | NIE | NIE |  | 1
153 | 166 |  | budynek gospodarczy do bud 17 i 17a 181-26/1 | 272 | Baranowo | Baranowo | b.d | 50.21 | 78.4 | b.d | b.d |  | b.d. | b.d. | b.d. | b.d. | b.d. | b.d. | b.d. | b.d. | b.d. | b.d. | b.d. | b.d. | b.d. | b.d. | b.d. | 22.01.2018 | TAK | NIE | NIE | TAK | NIE | TAK | NIE | NIE | NIE |  | 3
154 | 167 |  | budynek administracyjno socjalny nr 14 178-85/1 | 150 | Baranowo | Baranowo | 246.14 | b.d. | 246.14 | b.d. | b.d. |  | tak | nie | tak | nie | tak | nie | nie | nie | nie | nie | nie | nie | tak | nie | nie | 22.01.2018 | TAK | NIE | TAK | TAK | TAK | TAK | NIE | NIE | NIE
155 | 168 |  | budynek agregatu prądotwórczego 105-2/1 | 270/28 | Baranowo | Baranowo | 32.64 | b.d. | b.d. | b.d | b.d. |  | nie | nie | nie | nie | nie | nie | nie | nie | nie | nie | nie | nie | tak | b.d. | nie | 22.01.2018 | TAK | NIE | NIE | TAK | TAK | TAK | NIE | NIE | NIE
Note on E131: Sosnowska Joanna: z podziału 110/4
Note on E132: Sosnowska Joanna: z podziału 110/4

## 11_ZD_KORNIK_2018
UŻYTKOWNIK: PAN ZAKŁAD DOŚWIADCZALNY W KÓRNIKU KARTA PRZEGLĄDÓW ROCZNYCH I PIĘCIOLETNICH
Lp. | Nr porządkowy bazy | Nazwa wg książki obiektu | Budynek / lokal / budowla - nazwa/ nr ewidencyjny budynku | Nr działki | Miejscowość | Adres | Charakterystyka obiektu |  |  |  |  | Rok budowy | Instalacje 2017 rok | [14 empty] | Data założenia Książki Obiektu dd/mm/rrrr | PRZEGLĄDY ROCZNE |  |  | PRZEGLĄDY 5 LETNIE |  |  |  | PIECE Przegląd okresowy dwulertni | PIECE Przegląd okresowy czteroletni | UWAGI
[7 empty] | pc - powierzchnia całkowita [m2] | pu - powierzchnia użytkowa [m2] | pz - powierzchnia zabudowy [m2] | k - kubatura [m3] | pd - powierzchnia dachu [m2] |  | Instalacja zimnej wody | Instakcja ciepłej wody | Instalacja co | Kotłownia | Kanalizacja sanitarna | Kanalizacja deszczowa | Urządzenia służ. gosp. odpadami | Przewody spalinowe | Przewody dymowe | Przewody wentylacji grawit. | Instalacja wentylacji mech. | Instalacja gazowa | Instalacja elektryczna | Instalacja odgromowa | Inne |  | art. 62 ust. 1 pkt 1)a) b)- protokół sprawdzenie stanu technicznego … | art. 62 ust. 1. pkt 1)c) - protokół kontroli instalacji gazowych | art. 62 ust. 1 pkt 1)c) - protokół kontroli stanu technicznego przewodów kominowych (dymowych, spalinowych i wentylacyjnych) | art. 62 ust. 1 pkt 2) - protokół sprawdzenie stanu technicznego i przydatności do użytkowania obiektu budowlanego, estetyki obiektu oraz jego otoczenia | art. 62 ust. 1 pkt 2) - protokół badania instalacji elektrycznej w zakresie stanu sprawności połączeń, osprzętu, zabezpieczeń i środków ochrony od porażeń, oporności izolacji przewodów oraz uziemień instalacji i aparatów | art. 62 ust.1 pkt 2) - protokół stanu sprawności technicznej instalacji piorunochronowej w zakresie stanu sprawności połączeń, osprzętu, zabezpieczeń i środków ochorony od porażeń, opornosci izolacji przewodów oraz uziemień instalacji i aparatów | urządzenia chłodnicze
[35 empty] | protokół oceny efektywności energetycznej zastosowanych urzadzeń chłodniczych w systemach klimatyzacji, o mocy nominalnej większej niż 12 kW | protokół sprawdzenie stanu technicznego systemu ogrzewania, z uwzględnieniem efektywności energetycznej kotłów oraz dostosowania ich mocy do potrzeb użytkowych - dla kotłów opalanych paliwem ciekłym lub stałym o nominalnej mocy ponad 100 kW | protokół sprawdzenie stanu technicznegosystemu ogrzewania, z uwzględnieniem efektywności energetycznej kotłów oraz dostosowania ich mocy do potrzeb użytkowych - dla kotłów o nominalnej mocy cieplnej od 20 kW do 100 kW
[29 empty] | 2018 | 2018 | 2018 | 2018 | 2018 | 2018 | 2018 | 2018 | 2018
1 | 2 | 3 | 4 | 5 | 6 | 7 | 8 | 9 | 10 | 11 | 12 | 13 | 14 | 15 | 16 | 17 | 18 | 19 | 20 | 21 | 22 | 23 | 24 | 25 | 26 | 27 | 28 | 29 | 30 | 31 | 32 | 33 | 34 | 35 | 36 | 37 | 38 | 39
1 | 1 |  | Pakowania, biuro, magazyn nr ewid. 100-132-0029 | 5/3 | Dziećmierowo | ul. Dworcowa | 155,50 | 150,00 | 158,00 | 750,00 | 204,00 | 1958 | TAK | NIE | NIE | NIE | TAK | TAK | NIE | NIE | TAK | NIE | NIE | NIE | TAK | TAK | NIE | 2008-11-19 | TAK | NIE | TAK | NIE | NIE | NIE | NIE | NIE | NIE
2 | 2 |  | Szopa 9 mag.opakowań) nr ewid. |  | Dziećmierowo | ul. Dworcowa | [6 empty] | NIE | NIE | NIE | NIE | NIE | NIE | NIE | NIE | NIE | NIE | NIE | NIE | NIE | NIE | NIE |  | TAK | NIE | NIE | NIE | NIE | NIE | NIE | NIE | NIE
3 | 3 |  | Tunel foliowy nr ewid. 200-299-0099 |  | Dziećmierowo | ul. Dworcowa |  | 180 |  |  |  |  | NIE | NIE | NIE | NIE | NIE | NIE | NIE | NIE | NIE | NIE | NIE | NIE | NIE | NIE | NIE |  | TAK | NIE | NIE | NIE | NIE | NIE | NIE | NIE | NIE
4 | 4 |  | Tunel foliowy nr ewid. 200-299-0102 |  | Dziećmierowo | ul. Dworcowa |  | 180 |  |  |  |  | NIE | NIE | NIE | NIE | NIE | NIE | NIE | NIE | NIE | NIE | NIE | NIE | NIE | NIE | NIE |  | TAK | NIE | NIE | NIE | NIE | NIE | NIE | NIE | NIE
5 | 5 |  | Tunel foliowy nr ewid. 200-299-0079 |  | Dziećmierowo | ul. Dworcowa |  | 180 |  |  |  |  | NIE | NIE | NIE | NIE | NIE | NIE | NIE | NIE | NIE | NIE | NIE | NIE | NIE | NIE | NIE |  | TAK | NIE | NIE | NIE | NIE | NIE | NIE | NIE | NIE
6 | 6 |  | Tunel foliowy nr ewid. 200-299-0095 |  | Dziećmierowo | ul. Dworcowa |  | 180 |  |  |  |  | NIE | NIE | NIE | NIE | NIE | NIE | NIE | NIE | NIE | NIE | NIE | NIE | NIE | NIE | NIE |  | TAK | NIE | NIE | NIE | NIE | NIE | NIE | NIE | NIE
7 | 7 |  | Tunel foliowy nr ewid. 200-299-0080 |  | Dziećmierowo | ul. Dworcowa |  | 180 |  |  |  |  | NIE | NIE | NIE | NIE | NIE | NIE | NIE | NIE | NIE | NIE | NIE | NIE | NIE | NIE | NIE |  | TAK | NIE | NIE | NIE | NIE | NIE | NIE | NIE | NIE
8 | 8 |  | Bud. mieszkalny 2-rodz. nr.ewid. 100-163-0292 | 118/13 | Dziećmierowo | ul. Dworcowa 90 | 133.12 | 147 | 129 | 783 | 182 | 1940 | TAK | NIE | NIE | NIE | TAK | TAK | NIE | NIE | TAK | TAK | NIE | TAK | TAK | TAK | NIE | 2008-06-18 | TAK | TAK | TAK | NIE | NIE | NIE | NIE | NIE | NIE
9 | 9 |  | Bud. admin. - mieszk. nr ewid. 100-163-0001 | 118/13 | Dziećmierowo | ul. Dworcowa 88 | 306.1 | 330 | 288.9 | 2014 | 368 | 1894 | TAK | NIE | TAK | TAK | TAK | TAK | NIE | NIE | TAK | TAK | NIE | TAK | TAK | NIE | NIE | 2008-06-24 | TAK | TAK | TAK | NIE | NIE | NIE | NIE | NIE | NIE
10 | 10 |  | Chlewnia, Stajnia nr ewid. 100-182-0017 | 118/13 | Dziećmierowo | ul. Dworcowa | 668.34 | 578 | 657.47 | 4879 | 954 | 1966 | NIE | NIE | NIE | NIE | TAK | NIE | NIE | NIE | NIE | TAK | NIE | NIE | NIE | TAK | NIE | 2008-06-19 | TAK | NIE | NIE | NIE | NIE | TAK | NIE | NIE | NIE
11 | 11 |  | Stodoła nr ewid. 100-180-0014 | 118/13 | Dziećmierowo | ul. Dworcowa | 1156.4 | 1228 | 1079.76 | 8022 | 2120 | 1904 | NIE | NIE | NIE | NIE | NIE | NIE | NIE | NIE | NIE | NIE | NIE | NIE | TAK | TAK | NIE | 2008-06-24 | TAK | NIE | NIE | NIE | NIE | TAK | NIE | NIE | NIE
12 | 12 |  | Wiata na maszyny rolnicze nr ewid. 100-132-0033 | 118/13 | Dziećmierowo | ul. Dworcowa | 348.8 | 315.8 | 346.33 | 1471.91 | 352 | 1966 | NIE | NIE | NIE | NIE | NIE | TAK | NIE | NIE | NIE | NIE | NIE | NIE | TAK | TAK | NIE | 2008-11-17 | TAK | NIE | NIE | NIE | NIE | NIE | NIE | NIE | NIE
13 | 13 |  | Obora dla krów nr ewid. 100-182-0042 | 118/13 | Dziećmierowo | ul. Dworcowa | 963.27 | 860 | 948 | 4920 | 1480 | 1896 | TAK | NIE | NIE | NIE | TAK | NIE | TAK | NIE | NIE | TAK | NIE | NIE | NIE | TAK | NIE | 2008-06-19 | TAK | NIE | NIE | NIE | NIE | TAK | NIE | NIE | NIE
14 | 14 |  | Porodówka nr ewid. 100-182-0039 | 118/13 | Dziećmierowo | ul. Dworcowa | 179.2 | 156 | 168 | 780 | 256 | 1904 | NIE | NIE | NIE | NIE | NIE | TAK | NIE | NIE | NIE | NIE | NIE | NIE | NIE | NIE | NIE | 2008-11-18 | TAK | NIE | NIE | NIE | NIE | TAK | NIE | NIE | NIE
15 | 15 |  | Magazyn paszowy nr ewid. 100-136-0016 | 118/13 | Dziećmierowo | ul. Dworcowa | 104.34 | 135 | 315 | 999 | 126 | 1866 | NIE | NIE | NIE | NIE | NIE | TAK | NIE | NIE | NIE | NIE | NIE | NIE | NIE | NIE | NIE | 2008-11-20 | TAK | NIE | NIE | NIE | NIE | NIE | NIE | NIE | NIE
16 | 16 |  | Garaże 6+2 nr ewid. 100-115-0048 | 118/13 | Dziećmierowo | ul. Dworcowa | 167.37 | 135 | 146 | 568 | 198 | 1978 | NIE | NIE | NIE | NIE | NIE | TAK | NIE | NIE | NIE | NIE | NIE | NIE | TAK | TAK | NIE | 2008-11-17 | TAK | NIE | NIE | NIE | NIE | NIE | NIE | NIE | NIE
17 | 17 |  | Magazyn do przechowywania nawozów nr ewid. 100-132-0044 | 118/13 | Dziećmierowo | ul. Dworcowa | 260.4 | 234.18 | 250.93 | 915.92 | 252 | 1958 | NIE | NIE | NIE | NIE | NIE | TAK | NIE | NIE | NIE | NIE | NIE | NIE | TAK | TAK | NIE | 2008-11-18 | TAK | NIE | NIE | NIE | NIE | NIE | NIE | NIE | NIE
18 | 18 |  | Stacja paliw nr ewid. 100-181-0049 | 118/13 | Dziećmierowo | ul. Dworcowa | 28.2 | 23.1 | 25.2 | 62.37 | 24 | 1982 | NIE | NIE | NIE | NIE | NIE | TAK | NIE | NIE | NIE | NIE | NIE | NIE | TAK | TAK | NIE | 2008-11-20 | TAK | NIE | NIE | NIE | NIE | NIE | NIE | NIE | NIE
19 | 19 |  | Szopa do przechowywania maszyn rolniczych nr ewid. 100-180-0025 | 118/13 | Dziećmierowo | ul. Dworcowa | 363.8 | 314 | 314 | 1036.53 | 352 | 1960 | NIE | NIE | NIE | NIE | NIE | TAK | NIE | NIE | NIE | NIE | NIE | NIE | NIE | TAK | NIE | 2008-11-25 | TAK | NIE | NIE | NIE | NIE | NIE | NIE | NIE | NIE
20 | 20 |  | Budynek gosp. - garażowy nr ewid. 100-181-0015 | 118/13 | Dziećmierowo | ul. Dworcowa | 139.6 | 119 | 137.3 | 439 | 200 | 1960 | NIE | NIE | NIE | NIE | NIE | TAK | NIE | NIE | NIE | NIE | NIE | NIE | TAK | NIE | NIE | 2008-11-19 | TAK | NIE | NIE | NIE | NIE | NIE | NIE | NIE | NIE
21 | 21 |  | Budynek socjalny nr ewid. 100-181-0018 | 118/13 | Dziećmierowo | ul. Dworcowa | 41.58 | 36 | 40.59 | 122 | 56 | 1928 | NIE | NIE | NIE | NIE | NIE | NIE | NIE | NIE | NIE | NIE | NIE | NIE | TAK | TAK | NIE | 2008-11-17 | TAK | NIE | NIE | NIE | NIE | NIE | NIE | NIE | NIE
22 | 22 |  | Budynek gospodarczy nr ewid. 100-181-0019 | 118/13 | Dziećmierowo | ul. Dworcowa |  |  | 89 |  | 140 | 1940 | NIE | NIE | NIE | NIE | NIE | NIE | NIE | NIE | NIE | NIE | NIE | NIE | NIE | NIE | NIE | 2008-06-18 | TAK | NIE | NIE | NIE | NIE | NIE | NIE | NIE | NIE
23 | 23 |  | Cielętnik nr ewid. 100-183-0040 | 118/13 | Dziećmierowo | ul. Dworcowa | 332.5 | 574.8 | 301.3 | 2477.8 | 376 | 1972 | NIE | NIE | NIE | NIE | NIE | TAK | NIE | NIE | NIE | NIE | NIE | NIE | NIE | TAK | NIE | 2008-06-24 | TAK | NIE | NIE | NIE | NIE | NIE | NIE | NIE | NIE
24 | 24 |  | Magazyn zbożowy i nawozowy nr 100-136-0013 | 118/13 | Dziećmierowo | ul. Dworcowa | 212.67 | 384 | 185 | 1480 | 300 | 1904 | NIE | NIE | NIE | NIE | NIE | NIE | NIE | NIE | NIE | NIE | NIE | NIE | TAK | TAK | NIE | 2008-11-19 | TAK | NIE | NIE | NIE | NIE | TAK | NIE | NIE | NIE
25 | 25 |  | Kuźnia nr ewid. 100-181-0012 | 118/13 | Dziećmierowo | ul. Dworcowa | 155.5 | 77 | 156.6 | 603.11 | 228 | 1928 | NIE | NIE | NIE | NIE | NIE | TAK | NIE | NIE | NIE | NIE | NIE | NIE | TAK | NIE | NIE | 2008-11-18 | TAK | NIE | NIE | NIE | NIE | TAK | NIE | NIE | NIE
26 | 26 |  | Budynek mieszkalny 3-rodz. nr ewid. 100-165-0003 | 10/8 | Dziećmierowo | ul. Dworcowa 95 | 192.5 | 141.14 | 176.34 | 733 | 220 | 1893 | TAK | NIE | NIE | NIE | TAK | TAK | NIE | NIE | NIE | TAK | NIE | NIE | NIE | TAK | NIE | 2008-06-16 | TAK | NIE | NIE | NIE | NIE | NIE | NIE | NIE | NIE
27 | 27 |  | Budynek gospodarczy nr ewid. 100-181-0047 | 10/8 | Dziećmierowo | ul. Dworcowa 95 | [5 empty] | 1893 | NIE | NIE | NIE | NIE | NIE | NIE | NIE | NIE | NIE | NIE | NIE | NIE | NIE | TAK | NIE |  | TAK | NIE | NIE | NIE | NIE | NIE | NIE | NIE | NIE
28 | 30 |  | Szopa gospodarcza |  | Dziećmierowo | ul. Dworcowa 95 | [6 empty] | NIE | NIE | NIE | NIE | NIE | NIE | NIE | NIE | NIE | NIE | NIE | NIE | NIE | NIE | NIE |  | TAK | NIE | NIE | NIE | NIE | NIE | NIE | NIE | NIE
29 | 31 |  | Okólnik nr ewid. 200-298-0049 | 936/22 | Kórnik | ul.Średzka | 181 | [5 empty] | NIE | NIE | NIE | NIE | NIE | NIE | NIE | NIE | NIE | NIE | NIE | NIE | NIE | NIE | NIE |  | TAK | NIE | NIE | NIE | NIE | NIE | NIE | NIE | NIE
30 | 32 |  | Budynek administracyjno - socjalny nr ewid. 100-144-0055 | 936/22 | Kórnik | ul. Średzka 20 | 315 | 880 | 294.51 | 3740 | 346 | 1968 | TAK | NIE | TAK | TAK | TAK | TAK | TAK | NIE | NIE | TAK | NIE | TAK | TAK | TAK | NIE | 23.06.2008 | TAK | TAK | TAK | NIE | NIE | NIE | NIE | NIE | NIE
31 | 33 |  | Stodoła - magazyn nr ewid. 100-180-0041 | 936/22 | Kórnik | ul. Średzka 20 | 460 | 429.57 | 452.14 | 2300 | 393.1 | 1966 | NIE | NIE | NIE | NIE | NIE | TAK | NIE | NIE | NIE | NIE | NIE | NIE | TAK | TAK | NIE | 23.06.2008 | TAK | NIE | NIE | NIE | NIE | TAK | NIE | NIE | NIE
32 | 34 |  | Wiata na maszyny rolnicze nr ewid. 100-132-0038 | 936/22 | Kórnik | ul. Średzka 20 | 291.6 | 285.2 | 288 | 428.4 | 340 | 1978 | NIE | NIE | NIE | NIE | NIE | NIE | NIE | NIE | NIE | NIE | NIE | NIE | TAK | TAK | NIE | 2008-11-21 | TAK | NIE | NIE | NIE | NIE | TAK | NIE | NIE | NIE
33 | 35 |  | Magazyn na nawozy nr ewid. 100-132-0039 | 936/22 | Kórnik | ul. Średzka 20 | 129.3 | 118.7 | 128.25 | 516 | 139 | 1964 | NIE | NIE | NIE | NIE | NIE | NIE | NIE | NIE | NIE | NIE | NIE | NIE | TAK | TAK | NIE | 2008-11-24 | TAK | NIE | NIE | NIE | NIE | TAK | NIE | NIE | NIE
34 | 36 |  | Przechowalnia owoców nr ewid. 100-184-0006 | 936/22 | Kórnik | ul. Średzka 20 | 135.06 | 220 | 136.2 | 570 | 168 | 1952 | NIE | NIE | NIE | NIE | NIE | TAK | NIE | NIE | NIE | TAK | NIE | NIE | TAK | NIE | NIE | 2008-11-24 | TAK | NIE | NIE | NIE | NIE | NIE | NIE | NIE | NIE
35 | 37 |  | Kuźnia nr ewid. 100-181-0009 | 936/22 | Kórnik | ul. Średzka 20 | 127.07 | 220 | 124.15 | 430 | 183.4 | 1909 | TAK | NIE | NIE | NIE | TAK | TAK | NIE | NIE | NIE | TAK | NIE | NIE | TAK | TAK | NIE | 2008-11-21 | TAK | NIE | NIE | NIE | NIE | NIE | NIE | NIE | NIE
36 | 38 |  | Stajnia nr ewid. 100-182-0003 | 936/22 | Kórnik | ul. Średzka 20 | 298 | 593 | 296.5 | 1490 | 411 | 1958 | NIE | NIE | NIE | NIE | NIE | TAK | NIE | NIE | NIE | TAK | NIE | NIE | TAK | TAK | NIE | 2008-06-20 | TAK | NIE | NIE | NIE | NIE | NIE | NIE | NIE | NIE
37 | 39 |  | Budynek socjalny , warsztaty nr ewid. 100-158-0032 | 936/22 | Kórnik | ul. Średzka 20 | 144 | 136 | 142.49 | 485 | 144 | 1957 | TAK | NIE | TAK | NIE | TAK | TAK | NIE | NIE | NIE | TAK | NIE | NIE | TAK | TAK | NIE | 2008-11-24 | TAK | NIE | NIE | NIE | NIE | NIE | NIE | NIE | NIE
38 | 40 |  | Garaże nr ewid. 100-115-0005 , 100-180-0004 | 936/22 | Kórnik | ul. Średzka 20 | 468 | 271.81 | 271.81 | 1404 | 468 | 1957 | NIE | NIE | NIE | NIE | NIE | TAK | NIE | NIE | NIE | NIE | NIE | NIE | TAK | TAK | NIE | 2008-11-21 | TAK | NIE | NIE | NIE | NIE | NIE | NIE | NIE | NIE
39 | 41 |  | Magazyn paliw nr ewid. 100-135-0031 | 936/22 | Kórnik | ul. Średzka 20 | 47.3 | 41.6 | 15.75 | 30 | 40 | 1960 | NIE | NIE | NIE | NIE | NIE | TAK | NIE | NIE | NIE | TAK | NIE | NIE | TAK | TAK | NIE | 2008-11-24 | TAK | NIE | NIE | NIE | NIE | TAK | NIE | NIE | NIE
40 | 42 |  | Kanał naprawczy nr ewid. 100-246-0034 | 936/22 | Kórnik | ul. Średzka 20 | 43 | [5 empty] | NIE | NIE | NIE | NIE | NIE | TAK | NIE | NIE | NIE | NIE | NIE | NIE | NIE | NIE | NIE |  | TAK | NIE | NIE | NIE | NIE | NIE | NIE | NIE | NIE
41 | 43 |  | Myjnia samochodowa nr ewid. 200-299-0072 | 936/22 | Kórnik | ul. Średzka 20 | 27.8 | 25.4 | 26.6 | 55 | 40 |  | NIE | NIE | NIE | NIE | NIE | NIE | NIE | NIE | NIE | NIE | NIE | NIE | TAK | NIE | NIE |  | TAK | NIE | NIE | NIE | NIE | NIE | NIE | NIE | NIE
42 | 44 |  | Szopa -biuro-magazyn nr ewid. 100-130-0025 | 936/7??/ | Kórnik | ul. Parkowa | 189.6 | 156.7 | 169.8 | 948 | 169.8 | 1957 | TAK | NIE | TAK | NIE | TAK | TAK | NIE | NIE | NIE | TAK | NIE | NIE | TAK | TAK | NIE | 2008-11-20 | TAK | NIE | NIE | NIE | NIE | TAK | NIE | NIE | NIE
43 | 45 |  | Most na drodze z nawierzchnią umocnioną nr ewid. 200-296-0085 |  | Kórnik | ul. Parkowa | 20 | [5 empty] | NIE | NIE | NIE | NIE | NIE | NIE | NIE | NIE | NIE | NIE | NIE | NIE | NIE | NIE | NIE |  | TAK | NIE | NIE | NIE | NIE | NIE | NIE | NIE | NIE
44 | 46 |  | Most na drodze z nawierzchnią umocnioną nr ewid. 200-296-0045 |  | Kórnik | ul. Parkowa | 20 | [5 empty] | NIE | NIE | NIE | NIE | NIE | NIE | NIE | NIE | NIE | NIE | NIE | NIE | NIE | NIE | NIE |  | TAK | NIE | NIE | NIE | NIE | NIE | NIE | NIE | NIE
45 | 47 |  | Most na drodze z nawierzchnią nieumocnioną nr ewid. 200-296-0087 |  | Kórnik | ul. Parkowa | 20 | [5 empty] | NIE | NIE | NIE | NIE | NIE | NIE | NIE | NIE | NIE | NIE | NIE | NIE | NIE | NIE | NIE |  | TAK | NIE | NIE | NIE | NIE | NIE | NIE | NIE | NIE
46 | 48 |  | Punkt sprzedaży nr ewid. 100-185-0023 | 951/1 | Kórnik | ul. Średzka | 85.8 | 47 | 60 | 122 | 68 | 1998 | TAK | NIE | NIE | NIE | TAK | TAK | NIE | NIE | NIE | NIE | NIE | NIE | TAK | TAK | NIE | 2008-11-25 | TAK | NIE | NIE | NIE | NIE | NIE | NIE | NIE | NIE

## 12_ZIiGR_w_Golyszu_2018
UŻYTKOWNIK: PAN ZIiGR w Gołyszu KARTA PRZEGLĄDÓW ROCZNYCH I PIĘCIOLETNICH
Lp. | Nr porządkowy bazy | Nazwa wg książki obiektu | Budynek / lokal / budowla - nazwa/ nr ewidencyjny budynku | Nr działki | Miejscowość | Adres | Charakterystyka obiektu |  |  |  |  | Rok budowy | Instalacje 2017 rok | [14 empty] | Data założenia Książki Obiektu dd/mm/rrrr | PRZEGLĄDY ROCZNE |  |  | PRZEGLĄDY 5 LETNIE |  |  |  | PIECE Przegląd okresowy dwulertni | PIECE Przegląd okresowy czteroletni | UWAGI
[7 empty] | pc - powierzchnia całkowita [m2] | pu - powierzchnia użytkowa [m2] | pz - powierzchnia zabudowy [m2] | k - kubatura [m3] | pd - powierzchnia dachu [m2] |  | Instalacja zimnej wody | Instakcja ciepłej wody | Instalacja co | Kotłownia | Kanalizacja sanitarna | Kanalizacja deszczowa | Urządzenia służ. gosp. odpadami | Przewody spalinowe | Przewody dymowe | Przewody wentylacji grawit. | Instalacja wentylacji mech. | Instalacja gazowa | Instalacja elektryczna | Instalacja odgromowa | Inne |  | art. 62 ust. 1 pkt 1)a) b)- protokół sprawdzenie stanu technicznego … | art. 62 ust. 1. pkt 1)c) - protokół kontroli instalacji gazowych | art. 62 ust. 1 pkt 1)c) - protokół kontroli stanu technicznego przewodów kominowych (dymowych, spalinowych i wentylacyjnych) | art. 62 ust. 1 pkt 2) - protokół sprawdzenie stanu technicznego i przydatności do użytkowania obiektu budowlanego, estetyki obiektu oraz jego otoczenia | art. 62 ust. 1 pkt 2) - protokół badania instalacji elektrycznej w zakresie stanu sprawności połączeń, osprzętu, zabezpieczeń i środków ochrony od porażeń, oporności izolacji przewodów oraz uziemień instalacji i aparatów | art. 62 ust.1 pkt 2) - protokół stanu sprawności technicznej instalacji piorunochronowej w zakresie stanu sprawności połączeń, osprzętu, zabezpieczeń i środków ochorony od porażeń, opornosci izolacji przewodów oraz uziemień instalacji i aparatów | urządzenia chłodnicze
[35 empty] | protokół oceny efektywności energetycznej zastosowanych urzadzeń chłodniczych w systemach klimatyzacji, o mocy nominalnej większej niż 12 kW | protokół sprawdzenie stanu technicznego systemu ogrzewania, z uwzględnieniem efektywności energetycznej kotłów oraz dostosowania ich mocy do potrzeb użytkowych - dla kotłów opalanych paliwem ciekłym lub stałym o nominalnej mocy ponad 100 kW | protokół sprawdzenie stanu technicznegosystemu ogrzewania, z uwzględnieniem efektywności energetycznej kotłów oraz dostosowania ich mocy do potrzeb użytkowych - dla kotłów o nominalnej mocy cieplnej od 20 kW do 100 kW
[29 empty] | 2018 | 2018 | 2018 | 2018 | 2018 | 2018 | 2018 | 2018 | 2018
1 | 2 | 3 | 4 | 5 | 6 | 7 | 8 | 9 | 10 | 11 | 12 | 13 | 14 | 15 | 16 | 17 | 18 | 19 | 20 | 21 | 22 | 23 | 24 | 25 | 26 | 27 | 28 | 29 | 30 | 31 | 32 | 33 | 34 | 35 | 36 | 37 | 38 | 39
1 | 2 |  | budynek warsztaty-stara kuźnia | 382/7 | Zaborze | ul.Kalinowa 2 | b.d. | 315.15 | 375 | 2343.86 | b.d. | 1905 | NIE | NIE | NIE | NIE | NIE | TAK | NIE | TAK | TAK | NIE | RAK | NIE | TAK | TAK |  | wymagane+2016 | TAK | NIE | TAK | NIE | NIE | NIE | NIE | NIE | NIE | 22
2 | 3 |  | bud.wylęgarni karpia | 382/7 | Zaborze | ul.Kalinowa 2 | b.d. | 1335.55 | 495.09 | 5841 | 495.09 | 1976 | TAK | TAK | TAK | NIE | TAK | TAK | NIE | TAK | TAK | TAK | NIE | NIE | TAK | TAK |  | 01/01/2000 | TAK | NIE | TAK | NIE | NIE | NIE | TAK | NIE | NIE
3 | 4 |  | kotłownia-sprężarka | 382/7 | Zaborze | ul.Kalinowa 2 | b.d. | b.d. | 188.38 | 604.7 | b.d. | 1976 | TAK | TAK | TAK | TAK | TAK | TAK | NIE | TAK | TAK | TAK | NIE | TAK | TAK | TAK |  | 18/10/2000 | TAK | TAK | TAK | NIE | NIE | NIE | NIE | NIE | NIE
4 | 5 |  | warsztat | 382/7 | Zaborze | ul.Kalinowa 2 | b.d. | b.d. | 262.37 | b.d. | b.d. |  | TAK | NIE | TAK | TAK | TAK | TAK | NIE | TAK | TAK | TAK | NIE | NIE | TAK | TAK |  | wymagana+2016 | TAK | NIE | TAK | NIE | NIE | NIE | NIE | NIE | NIE
5 | 6 |  | magazyn materiałów pędnych | 382/7 | Zaborze | ul.Kalinowa 2 | b.d. | 24.72 | 30.9 | 75.24 | b.d. | 1955 | NIE | NIE | NIE | NIE | NIE | TAK | NIE | NIE | NIE | TAK | NIE | NIE | TAK | TAK |  | wymagane+2016 | TAK | NIE | NIE | NIE | NIE | NIE | NIE | NIE | NIE
6 | 7 |  | magazyn Gołysz | 382/7 | Zaborze | ul.Kalinowa 2 | b.d. | b.d. | 803.54 | b.d. | b.d. | 1977 | NIE | NIE | NIE | NIE | NIE | TAK | NIE | NIE | NIE | NIE | NIE | NIE | TAK | TAK |  | 14/12/2001 | TAK | NIE | NIE | NIE | NIE | NIE | NIE | NIE | NIE
7 | 8 |  | magazyn-wytwórnia pasz | 382/7 | Zaborze | ul.Kalinowa 2 | b.d. | 901.93 | 539.72 | 4141.8 | b.d. | 1982 | TAK | TAK | TAK | NIE | TAK | TAK | TAK | NIE | TAK | TAK | NIE | NIE | TAK | TAK |  | 18/10/2000 | TAK | NIE | NIE | NIE | NIE | NIE | NIE | NIE | NIE
8 | 9 |  | wiata na nawozy-metalowa(za oborą) | 382/7 | Zaborze | ul.Kalinowa 2 | b.d. | 380.58 | 401 | 2279.51 | b.d. | 1987 | NIE | NIE | NIE | NIE | NIE | NIE | NIE | NIE | NIE | NIE | NIE | NIE | TAK | TAK |  | wymagane+2016 | TAK | NIE | NIE | NIE | NIE | NIE | NIE | NIE | NIE
9 | 10 |  | wiata na nawozy(pod stawem) | 382/7 | Zaborze | ul.Kalinowa 2 | b.d. | 284.64 | 276.76 | 1647.25 | b.d. | 1987 | NIE | NIE | NIE | NIE | NIE | NIE | NIE | NIE | NIE | NIE | NIE | NIE | NIE | NIE |  | wymagane+2016 | TAK | NIE | NIE | NIE | NIE | NIE | NIE | NIE | NIE
10 | 11 |  | hala akwaryjna | 382/7 | Zaborze | ul.Kalinowa 2 | b.d. | 189.55 | 221.95 | 980 | b.d. | 1964 | NIE | NIE | NIE | NIE | TAK | TAK | NIE | NIE | TAK | TAK | NIE | TAK | TAK | TAK |  | 18/10/2000 | TAK | TAK | NIE | NIE | NIE | NIE | NIE | NIE | NIE
11 | 12 |  | pawilon obserwacyjny | 382/7 | Zaborze | ul.Kalinowa 2 | b.d. | 42.63 | 29.02 | 980 | b.d. | 1968 | NIE | NIE | NIE | NIE | NIE | NIE | NIE | NIE | NIE | NIE | NIE | NIE | NIE | NIE |  | 14/12/2001 | TAK | NIE | NIE | NIE | NIE | NIE | NIE | NIE | NIE
12 | 13 |  | dobudówka bud.administr. | 382/7 | Zaborze | ul.Kalinowa 2 | b.d. | b.d. | 205.64 | b.d. | b.d. | 1965 | TAK | TAK | TAK | TAK | TAK | TAK | TAK | TAK | TAK | TAK | TAK | TAK | TAK | TAK |  | wymagane+2016 | TAK | TAK | TAK | NIE | NIE | NIE | NIE | NIE | NIE
13 | 14 |  | stodoła-mag.pasz+biuro wraz z magazynem | 382/7 | Zaborze | ul.Kalinowa 2 | b.d. | b.d. | 161 | b.d. | b.d. | 1960/70 | TAK | TAK | TAK | TAK | TAK | TAK | TAK | NIE | TAK | TAK | NIE | TAK | TAK | TAK |  | 18/10/2001 | TAK | TAK | NIE | NIE | NIE | NIE | NIE | NIE | NIE
14 | 15 |  | obudowana wiata na narzędzia | 382/7 | Zaborze | ul.Kalinowa 2 | b.d. | b.d. | 202.3 | b.d. | b.d. | 1960/70 | NIE | NIE | NIE | NIE | NIE | TAK | NIE | NIE | NIE | NIE | NIE | NIE | TAK | TAK |  | wymagane+2016 | TAK | NIE | NIE | NIE | NIE | NIE | NIE | NIE | NIE
15 | 16 |  | magazyn przy warsztatach i skład złomu | 382/7 | Zaborze | ul.Kalinowa 2 | b.d. | 284.39 | 322.08 | 2040 | b.d. | 1964 | NIE | NIE | NIE | NIE | NIE | NIE | NIE | NIE | NIE | NIE | NIE | NIE | NIE | NIE |  | wymagane+2016 | TAK | NIE | TAK | NIE | NIE | NIE | NIE | NIE | NIE
16 | 17 |  | szklarnia | 382/7 | Zaborze | ul.Kalinowa 2 | b.d. | b.d. | 1295.91 | 5430.48 | b.d. | 1988 | NIE | NIE | NIE | NIE | NIE | TAK | NIE | NIE | NIE | NIE | NIE | NIE | TAK | TAK |  | 14/12/2001 | TAK | NIE | NIE | NIE | NIE | NIE | NIE | NIE | NIE
17 | 18 |  | dom admin.-socjalny | 382/7 | Zaborze | ul.Kalinowa 2 | b.d. | b.d. | 362.64 | b.d. | b.d. | 1965 | TAK | TAK | TAK | TAK | TAK | TAK | TAK | TAK | TAK | TAK | NIE | TAK | TAK | TAK |  | 18/10/2000 | TAK | TAK | TAK | NIE | NIE | NIE | NIE | NIE | NIE
18 | 19 |  | obora | 382/7 | Zaborze | ul.Kalinowa 2 | b.d. | 487.82 | 625.1 | 4958.04 | b.d. | 1905 | NIE | NIE | NIE | NIE | NIE | TAK | NIE | NIE | NIE | NIE | NIE | NIE | TAK | TAK |  | 14/12/2001 | TAK | NIE | NIE | NIE | NIE | NIE | NIE | NIE | NIE
19 | 25 |  | bud.mieszk. | 382/7 | Zaborze | ul.Kalinowa 3 | b.d. | 83.43 | 84.33 | b.d. | b.d. | 1932 | NIE | NIE | NIE | NIE | NIE | TAK | NIE | NIE | NIE | NIE | NIE | NIE | TAK | TAK |  | 18/10/2000 | NIE | NIE | NIE | NIE | NIE | NIE | NIE | NIE | NIE
20 | 26 |  | bud.gosp. | 382/7 | Zaborze | ul.Kalinowa 3 | b.d. | b.d. | 132 | b.d. | b.d. |  | NIE | NIE | NIE | NIE | NIE | TAK | NIE | NIE | NIE | NIE | NIE | NIE | TAK | TAK |  | wymagane+2016 | NIE | NIE | NIE | NIE | NIE | NIE | NIE | NIE | NIE
21 | 27 |  | oczyszczalnia ścieków | 389/15 | Zaborze | ul.Kalinowa | b.d. | b.d. | 164.84 | 273.01 | b.d. | 1982 | NIE | NIE | NIE | NIE | NIE | TAK | NIE | NIE | NIE | NIE | NIE | NIE | TAK | TAK |  | 14/12/2001 | TAK | NIE | NIE | NIE | NIE | NIE | NIE | NIE | NIE
22 | 28 |  | bud.zapl.socjal. | 389/15 | Zaborze | ul.Kalinowa 4 | b.d. | 1181.99 | 1014.64 | 5620 | 495.09 | 1980 | TAK | TAK | TAK | TAK | TAK | TAK | TAK | TAK | TAK | TAK | NIE | TAK | TAK | TAK |  | 18/10/2000 | TAK | TAK | TAK | NIE | NIE | NIE | NIE | NIE | NIE
23 | 31 |  | młyn na Bagnach | 789 | Ochaby Małe | Ochaby Małe | b.d. | b.d. | 150 | b.d. | b.d. |  | NIE | NIE | NIE | NIE | NIE | NIE | NIE | NIE | NIE | NIE | NIE | NIE | NIE | TAK |  | wymagane+2016 | TAK | NIE | NIE | NIE | nie dotyczy | NIE | NIE | NIE | NIE | 16
24 | 32 |  | bud.biurowy | 775/5 | Ochaby Małe | ul.Krzempka część biurowa w budynku mieszkalnym | b.d. | 181 | 151 | 836.35 | b.d. | 1956 | TAK | TAK | TAK | TAK | TAK | TAK | TAK | TAK | TAK | TAK | NIE | TAK | TAK | TAK |  | 30/03/2000 | TAK | TAK | TAK | NIE | NIE | NIE | NIE | NIE | NIE
25 | 33 |  | warsztaty-kuźnia | 775/5 | Ochaby Małe | ul.Krzempka | b.d. | b.d. | b.d. | b.d. | b.d. |  | NIE | NIE | NIE | NIE | NIE | TAK | NIE | TAK | NIE | TAK | NIE | NIE | TAK | TAK |  | wymagane+2016 | TAK | NIE | TAK | NIE | NIE | NIE | NIE | NIE | NIE
26 | 34 |  | wozownia | 775/5 | Ochaby Małe | ul.Krzempka | b.d. | 104.1 | b.d. | b.d. | b.d. | 1960 | NIE | NIE | NIE | NIE | NIE | TAK | NIE | NIE | NIE | NIE | NIE | NIE | TAK | TAK |  | wymagane+2016 | TAK | NIE | NIE | NIE | NIE | NIE | NIE | NIE | NIE
27 | 35 |  | bud.gospod. | 775/5 | Ochaby Małe | ul.Krzempka | b.d. | b.d. | b.d. | b.d. | b.d. |  | NIE | NIE | NIE | NIE | NIE | TAK | NIE | NIE | NIE | TAK | NIE | NIE | TAK | TAK |  | wymagane+2016 | TAK | NIE | NIE | NIE | NIE | NIE | NIE | NIE | NIE
28 | 36 |  | bud.mieszk. | 775/5 | Ochaby Małe | ul.Krzempka P.Rajmund i pustostan | b.d. | b.d. | 151 | b.d. | b.d. | 1956 | TAK | TAK | TAK | NIE | TAK | TAK | TAK | NIE | TAK | TAK | NIE | TAK | TAK | TAK |  | wymagane+2016 | TAK | TAK | TAK | NIE | NIE | NIE | NIE | NIE | NIE
29 | 37 |  | mag.pasz-stodoła II | 775/5 | Ochaby Małe | ul.Krzempka | b.d. | b.d. | b.d. | b.d. | b.d. | 1879 | NIE | NIE | NIE | NIE | NIE | TAK | NIE | NIE | NIE | TAK | NIE | NIE | TAK | TAK |  | wymagane+2016 | TAK | NIE | NIE | NIE | NIE | NIE | NIE | NIE | NIE
30 | 38 |  | bud.mieszk.Zamek-Szczepan | 775/5 | Ochaby Małe | ul.Dębowiecka | b.d. | 223.1 | b.d. | 792 | b.d. | 1960 | TAK | TAK | TAK | TAK | TAK | TAK | TAK | NIE | TAK | TAK | NIE | TAK | TAK | TAK |  | 01/01/2000 | TAK | TAK | TAK | NIE | NIE | NIE | NIE | NIE | NIE
31 | 39 |  | szopa na nawozy | 775/5 | Ochaby Małe | Ochaby Małe | b.d. | b.d. | 119.7 | b.d. | b.d. |  | NIE | NIE | NIE | NIE | NIE | TAK | NIE | NIE | NIE | NIE | NIE | NIE | TAK | TAK |  | wymagane+2016 | TAK | NIE | NIE | NIE | nie dotyczy | NIE | NIE | NIE | NIE
32 | 40 |  | stodoła I | 775/5 | Ochaby Małe | Ochaby Małe | b.d. | 357.8 | b.d. | 1132.3 | b.d. | 1879 | NIE | NIE | NIE | NIE | NIE | TAK | NIE | NIE | NIE | TAK | TAK | NIE | NIE | TAK |  | 01/01/2000 | TAK | NIE | NIE | NIE | NIE | NIE | NIE | NIE | NIE
33 | 41 |  | garaż | 775/5 | Ochaby Małe | Ochaby Małe | b.d. | b.d. | b.d. | 72 | b.d. |  | NIE | NIE | NIE | NIE | NIE | TAK | NIE | NIE | NIE | TAK | NIE | NIE | TAK | TAK |  | wymagane+2016 | TAK | NIE | NIE | NIE | NIE | NIE | NIE | NIE | NIE
34 | 42 |  | stolarnia | 775/5 | Ochaby Małe | Ochaby Małe | b.d. | b.d. | 140.6 | b.d. | b.d. | 1886 | NIE | NIE | NIE | NIE | NIE | TAK | NIE | NIE | TAK | NIE | NIE | NIE | TAK | TAK |  | 14/12/2001 | TAK | NIE | NIE | NIE | NIE | NIE | NIE | NIE | NIE
35 | 43 |  | bud.gosp. |  | Ochaby Małe | Ochaby Małe | b.d. | b.d. | 90.7 | b.d. | b.d. |  | NIE | NIE | NIE | NIE | NIE | TAK | NIE | NIE | NIE | NIE | NIE | NIE | TAK | TAK |  | wymagane+2016 | TAK | NIE | NIE | NIE | NIE | NIE | NIE | NIE | NIE
36 | 44 |  | magaz.pasz | 775/5 | Ochaby Małe | Ochaby Małe | b.d. | b.d. | 539 | b.d. | b.d. | 1870 | NIE | NIE | NIE | NIE | NIE | TAK | NIE | NIE | NIE | TAK | NIE | NIE | TAK | TAK |  | 01/01/2000 | TAK | NIE | NIE | NIE | NIE | NIE | NIE | NIE | NIE
37 | 45 |  | bud.gosp.Sośnie(Kolba-Stokłosa) | 776/4 | Ochaby Małe | Ochaby Małe | b.d. | b.d. | 132 | b.d. | b.d. |  | NIE | NIE | NIE | NIE | NIE | TAK | NIE | NIE | NIE | TAK | NIE | NIE | TAK | TAK |  | wymagane+2016 | TAK | NIE | NIE | NIE | NIE | NIE | NIE | NIE | NIE
38 | 46 |  | bud.mieszkal.Karuzela | 776/14 | Ochaby Małe | ul.Dębowiecka Ośrodek Zdrowia | b.d. | 126 | b.d. | 413 | b.d. | 1956 | TAK | TAK | TAK | TAK | TAK | TAK | TAK | NIE | TAK | TAK | NIE | TAK | TAK | TAK |  | 01/01/2000 | TAK | TAK | TAK | NIE | NIE | NIE | NIE | NIE | NIE
39 | 47 |  | bud.gosp. | 472/6 | Landek | Landek | b.d. | b.d. | 72 | b.d. | b.d. |  | NIE | NIE | NIE | NIE | NIE | TAK | NIE | NIE | NIE | NIE | NIE | NIE | TAK | TAK |  | wymagana+2016 | NIE | NIE | NIE | NIE | NIE | NIE | NIE | NIE | NIE | 23
40 | 48 |  | bud.gosp. | 694/5 | Landek | Landek | b.d. | b.d. | 60 | b.d. | b.d. |  | NIE | NIE | NIE | NIE | NIE | TAK | NIE | NIE | NIE | NIE | NIE | NIE | TAK | TAK |  | wymagana+2016 | NIE | NIE | NIE | NIE | NIE | NIE | NIE | NIE | NIE
41 | 50 |  | bud.gosp. | 472/6 | Landek | Landek | b.d. | b.d. | 48 | b.d. | b.d. |  | NIE | NIE | NIE | NIE | NIE | TAK | NIE | NIE | NIE | NIE | NIE | NIE | TAK | TAK |  | wymagana+2016 | NIE | NIE | NIE | NIE | NIE | NIE | NIE | NIE | NIE
42 | 52 |  | bud.miesz. | 694/3 | Landek | Landek 14 p.Ziębowa | b.d. | 91.54 | b.d. | 294 | b.d. | 1920 | TAK | TAK | TAK | TAK | TAK | TAK | TAK | TAK | TAK | TAK | NIE | TAK | TAK | TAK |  | 06/08/2000 | TAK | TAK | TAK | NIE | NIE | NIE | NIE | NIE | NIE
43 | 53 |  | chlewiki przy bliźniakach | 694/1 | Landek | Landek | b.d. | b.d. | 56.1 | b.d. | b.d. |  | NIE | NIE | NIE | NIE | NIE | TAK | NIE | NIE | NIE | NIE | NIE | NIE | TAK | TAK |  | wymagana+2016 | TAK | NIE | NIE | NIE | NIE | NIE | NIE | NIE | NIE
44 | 54 |  | bud.inkubacji | 472/6 | Landek | Landek | b.d. | 152.7 | b.d. | 303.13 | b.d. |  | TAK | TAK | TAK | TAK | TAK | TAK | TAK | TAK | TAK | TAK | NIE | TAK | TAK | TAK |  | wymagana+2016 | TAK | TAK | TAK | NIE | NIE | NIE | NIE | NIE | NIE
45 | 55 |  | paszarnia | 472/5 | Landek | Landek | b.d. | b.d. | 99.66 | b.d. | b.d. | 1956 | NIE | NIE | NIE | NIE | NIE | TAK | NIE | NIE | NIE | TAK | NIE | NIE | TAK | TAK |  | 01/01/1960 | TAK | NIE | NIE | NIE | NIE | NIE | NIE | NIE | NIE
46 | 56 |  | wychowalnia kacząt | 472/6 | Landek | Landek | b.d. | b.d. | 320 | 736 | b.d. | 1964 | TAK | TAK | NIE | NIE | NIE | TAK | TAK | NIE | NIE | TAK | NIE | NIE | TAK | TAK |  | 14/12/2001 | TAK | NIE | TAK | NIE | NIE | NIE | NIE | NIE | NIE
47 | 57 |  | oczyszczalnia ścieków | 472/4 | Landek | Landek | b.d. | b.d. | 20 | b.d. | b.d. |  | NIE | NIE | NIE | NIE | NIE | NIE | NIE | NIE | NIE | NIE | NIE | NIE | TAK | TAK |  | wymagane+2016 | TAK | NIE | NIE | NIE | NIE | NIE | NIE | NIE | NIE
48 | 58 |  | biuro gospod. | 472/5 | Landek | Landek | b.d. | b.d. | 136 | b.d. | b.d. |  | TAK | TAK | TAK | TAK | TAK | TAK | TAK | TAK | TAK | TAK | NIE | TAK | TAK | TAK |  | 06/08/2000 | TAK | TAK | TAK | NIE | NIE | NIE | NIE | NIE | NIE
49 | 59 |  | obora | 472/5 | Landek | Landek | b.d. | b.d. | 446 | b.d. | b.d. |  | NIE | NIE | NIE | NIE | NIE | TAK | NIE | NIE | NIE | NIE | NIE | NIE | TAK | TAK |  | 06/08/2000 | TAK | NIE | NIE | NIE | NIE | NIE | NIE | NIE | NIE
50 | 60 |  | wiata metalowa | 472/6 | Landek | Landek | b.d. | b.d. | 107 | b.d. | b.d. |  | NIE | NIE | NIE | NIE | NIE | NIE | NIE | NIE | NIE | NIE | NIE | NIE | TAK | TAK |  | wymagana+2016 | TAK | NIE | NIE | NIE | NIE | NIE | NIE | NIE | NIE
51 | 61 |  | stodola | 472/6 | Landek | Landek | b.d. | b.d. | 570 | b.d. | b.d. | 1947 | NIE | NIE | NIE | NIE | NIE | NIE | NIE | NIE | NIE | NIE | NIE | NIE | TAK | TAK |  | 14/04/1994 | TAK | NIE | NIE | NIE | NIE | NIE | NIE | NIE | NIE
52 | 62 |  | stodoła mała(magazyn zbozowy) | 472/6 | Landek | Landek | b.d. | b.d. | 452 | b.d. | b.d. | 1947 | NIE | NIE | NIE | NIE | NIE | NIE | NIE | NIE | NIE | NIE | NIE | NIE | TAK | TAK |  | 01/01/2000 | TAK | NIE | NIE | NIE | NIE | NIE | NIE | NIE | NIE
53 | 63 |  | stajnia i kuźnia | 472/6 | Landek | Landek | b.d. | b.d. | 320 | b.d. | b.d. |  | NIE | NIE | NIE | NIE | NIE | NIE | NIE | NIE | NIE | NIE | NIE | NIE | TAK | TAK |  | wymagana+2016 | TAK | NIE | NIE | NIE | NIE | NIE | NIE | NIE | NIE
54 | 64 |  | paszarnia | 472/5 | Landek | Landek | b.d. | b.d. | 76 | b.d. | b.d. | 1956 | NIE | NIE | NIE | NIE | NIE | NIE | NIE | NIE | NIE | NIE | NIE | NIE | TAK | TAK |  | 06/08/2000 | TAK | NIE | NIE | NIE | NIE | NIE | NIE | NIE | NIE
55 | 65 |  | wiata na maszyny | 472/6 | Landek | Landek | b.d. | b.d. | 107 | b.d. | b.d. |  | NIE | NIE | NIE | NIE | NIE | NIE | NIE | NIE | NIE | NIE | NIE | NIE | TAK | TAK |  | wymagana+2016 | TAK | NIE | NIE | NIE | NIE | NIE | NIE | NIE | NIE
56 | 66 |  | bud.mieszk. | 472/6 | Landek | dom P.Smulkowski | b.d. | 130.4 | b.d. | 258.87 | b.d. | 1954 | TAK | TAK | TAK | TAK | TAK | TAK | TAK | TAK | TAK | TAK | NIE | TAK | TAK | TAK |  | 06/08/2000 | TAK | TAK | TAK | NIE | NIE | NIE | NIE | NIE | NIE
57 | 67 |  | mag.zbożowy-spichlerz | 472/5 | Landek | Landek | b.d. | b.d. | 832.4 | b.d. | b.d. | 1947 | NIE | NIE | NIE | NIE | NIE | NIE | NIE | NIE | NIE | NIE | NIE | NIE | TAK | TAK |  | 14/04/1994 | TAK | NIE | NIE | NIE | NIE | NIE | NIE | NIE | NIE
58 | 68 |  | bud.mieszk. | 472/6 | Landek | Landek 47a-dworek Szczepanówka | b.d. | 226 | b.d. | 799 | b.d. | 1930 | TAK | TAK | TAK | TAK | TAK | TAK | TAK | TAK | TAK | TAK | NIE | TAK | TAK | TAK |  | 06/08/2000 | TAK | TAK | TAK | NIE | NIE | NIE | NIE | NIE | NIE
59 | 69 |  | wozownia | 472/6 | Landek | Landek | b.d. | b.d. | 61 | b.d. | b.d. |  | NIE | NIE | NIE | NIE | NIE | NIE | NIE | NIE | NIE | NIE | NIE | NIE | TAK | TAK |  | wymagana+2016 | TAK | NIE | NIE | NIE | NIE | NIE | NIE | NIE | NIE
60 | 70 |  | mag.przy wozowni | 472/6 | Landek | Landek | b.d. | b.d. | 324 | b.d. | b.d. |  | NIE | NIE | NIE | NIE | NIE | NIE | NIE | NIE | NIE | NIE | NIE | NIE | TAK | TAK |  | wymagana+2016 | TAK | NIE | NIE | NIE | NIE | NIE | NIE | NIE | NIE
61 | 71 |  | bud.gospod. | 472/6 | Landek | Landek | b.d. | b.d. | b.d. | b.d. | b.d. |  | NIE | NIE | NIE | NIE | NIE | NIE | NIE | NIE | NIE | NIE | NIE | NIE | TAK | TAK |  | wymagana+2016 | TAK | NIE | NIE | NIE | NIE | NIE | NIE | NIE | NIE
62 | 72 |  | CENTRALNA PŁUCZKA | 362/1 | Drogomyśl | Drogomyśl | b.d. | 202.17 | 236.92 | 1810 | b.d. | 1978 | TAK | TAK | NIE | NIE | TAK | TAK | TAK | NIE | TAK | TAK | NIE | NIE | TAK | TAK |  | 01/01/2000 | TAK | NIE | TAK | NIE | NIE | NIE | NIE | NIE | NIE | 1
63 | 75 |  | Waga 50 ton | 382/7 | Zaborze | ul.Kalinowa | b.d. | b.d. | 9.55 | 25.75 | b.d. | 1980 | NIE | NIE | NIE | NIE | NIE | TAK | NIE | NIE | NIE | NIE | NIE | NIE | TAK | NIE |  | wymagane+2016 | TAK | NIE | NIE | NIE | NIE | NIE | NIE | NIE | NIE | 2
64 | 76 |  | Rybakówka na zimochowach | 362/1 Drogomysl oraz 264/8 Zaborze | Zaborze | ul.Kalinowa | b.d. | 30.93 | 42.17 | 137.05 | b.d. | 1960 | NIE | NIE | NIE | NIE | NIE | TAK | NIE | NIE | NIE | NIE | NIE | NIE | TAK | TAK |  | wymagane+2016 | TAK | NIE | NIE | NIE | NIE | NIE | NIE | NIE | NIE
[37 empty] | RAZEM | 64
Note on D69: Worwa Elżbieta:e-mailem z dn. 03.01.2017 r. jednostka dopisała budynek
Note on D70: Worwa Elżbieta:e-mailem z dn. 03.01.2017 r. jednostka dopisała budynek

## 13_PAN_GORA_2018
UŻYTKOWNIK: PAN GÓRA KARTA PRZEGLĄDÓW ROCZNYCH I PIĘCIOLETNICH
Lp. | Nr porządkowy bazy | Nazwa wg książki obiektu | Budynek / lokal / budowla - nazwa/ nr ewidencyjny budynku | Nr działki | Miejscowość | Adres | Charakterystyka obiektu |  |  |  |  | Rok budowy | Instalacje 2017 rok | [14 empty] | Data założenia Książki Obiektu dd/mm/rrrr | PRZEGLĄDY ROCZNE |  |  | PRZEGLĄDY 5 LETNIE |  |  |  | PIECE Przegląd okresowy dwulertni | PIECE Przegląd okresowy czteroletni | UWAGI
[7 empty] | pc - powierzchnia całkowita [m2] | pu - powierzchnia użytkowa [m2] | pz - powierzchnia zabudowy [m2] | k - kubatura [m3] | pd - powierzchnia dachu [m2] |  | Instalacja zimnej wody | Instakcja ciepłej wody | Instalacja co | Kotłownia | Kanalizacja sanitarna | Kanalizacja deszczowa | Urządzenia służ. gosp. odpadami | Przewody spalinowe | Przewody dymowe | Przewody wentylacji grawit. | Instalacja wentylacji mech. | Instalacja gazowa | Instalacja elektryczna | Instalacja odgromowa | Inne |  | art. 62 ust. 1 pkt 1)a) b)- protokół sprawdzenie stanu technicznego … | art. 62 ust. 1. pkt 1)c) - protokół kontroli instalacji gazowych | art. 62 ust. 1 pkt 1)c) - protokół kontroli stanu technicznego przewodów kominowych (dymowych, spalinowych i wentylacyjnych) | art. 62 ust. 1 pkt 2) - protokół sprawdzenie stanu technicznego i przydatności do użytkowania obiektu budowlanego, estetyki obiektu oraz jego otoczenia | art. 62 ust. 1 pkt 2) - protokół badania instalacji elektrycznej w zakresie stanu sprawności połączeń, osprzętu, zabezpieczeń i środków ochrony od porażeń, oporności izolacji przewodów oraz uziemień instalacji i aparatów | art. 62 ust.1 pkt 2) - protokół stanu sprawności technicznej instalacji piorunochronowej w zakresie stanu sprawności połączeń, osprzętu, zabezpieczeń i środków ochorony od porażeń, opornosci izolacji przewodów oraz uziemień instalacji i aparatów | urządzenia chłodnicze
[35 empty] | protokół oceny efektywności energetycznej zastosowanych urzadzeń chłodniczych w systemach klimatyzacji, o mocy nominalnej większej niż 12 kW | protokół sprawdzenie stanu technicznego systemu ogrzewania, z uwzględnieniem efektywności energetycznej kotłów oraz dostosowania ich mocy do potrzeb użytkowych - dla kotłów opalanych paliwem ciekłym lub stałym o nominalnej mocy ponad 100 kW | protokół sprawdzenie stanu technicznegosystemu ogrzewania, z uwzględnieniem efektywności energetycznej kotłów oraz dostosowania ich mocy do potrzeb użytkowych - dla kotłów o nominalnej mocy cieplnej od 20 kW do 100 kW
[29 empty] | 2018 | 2018 | 2018 | 2018 | 2018 | 2018 | 2018 | 2018 | 2018
1 | 2 | 3 | 4 | 5 | 6 | 7 | 8 | 9 | 10 | 11 | 12 | 13 | 14 | 15 | 16 | 17 | 18 | 19 | 20 | 21 | 22 | 23 | 24 | 25 | 26 | 27 | 28 | 29 | 30 | 31 | 32 | 33 | 34 | 35 | 36 | 37 | 38 | 39
1 | 1 |  | Tuczarnia | 102/2 | Góra | 3 Góra PAN, gm. Wieliszew |  |  | 423 |  |  |  | NIE | NIE | NIE | NIE | NIE | NIE | NIE | NIE | NIE | NIE | NIE | NIE | NIE | NIE |  | 11.07.2011 | TAK | NIE | NIE | NIE | NIE | NIE | NIE | NIE | NIE | 13
2 | 2 |  | Tuczarnia trzody chlewnej | 102/2 | Góra | 3 Góra PAN, gm. Wieliszew |  |  | 703.5 |  |  |  | NIE | NIE | NIE | NIE | NIE | NIE | NIE | NIE | NIE | NIE | NIE | NIE | NIE | NIE |  | 11.07.2011 | TAK | NIE | NIE | NIE | NIE | NIE | NIE | NIE | NIE
3 | 3 |  | Wychowalnia prosiąt | 102/2 | Góra | 3 Góra PAN, gm. Wieliszew |  |  | 153 |  |  |  | NIE | NIE | NIE | NIE | NIE | NIE | NIE | NIE | NIE | NIE | NIE | NIE | NIE | NIE |  | 11.07.2011 | TAK | NIE | NIE | NIE | NIE | NIE | NIE | NIE | NIE
4 | 4 |  | Wychowalnia prosiąt | 102/2 | Góra | 3 Góra PAN, gm. Wieliszew |  |  | 153 |  |  |  | NIE | NIE | NIE | NIE | NIE | NIE | NIE | NIE | NIE | NIE | NIE | NIE | NIE | NIE |  | 11.07.2011 | TAK | NIE | NIE | NIE | NIE | NIE | NIE | NIE | NIE
5 | 5 |  | Wychowalnia prosiąt | 102/2 | Góra | 3 Góra PAN, gm. Wieliszew |  |  | 153 |  |  |  | NIE | NIE | NIE | NIE | NIE | NIE | NIE | NIE | NIE | NIE | NIE | NIE | NIE | NIE |  | 11.07.2011 | TAK | NIE | NIE | NIE | NIE | NIE | NIE | NIE | NIE
6 | 6 |  | Paszarnia cieląt | 102/2 | Góra | 3 Góra PAN, gm. Wieliszew |  |  | 323.4 |  |  |  | NIE | NIE | NIE | NIE | NIE | NIE | NIE | NIE | NIE | NIE | NIE | NIE | NIE | NIE |  | 11.07.2011 | TAK | NIE | NIE | NIE | NIE | NIE | NIE | NIE | NIE
7 | 7 |  | Izolatka macior | 102/2 | Góra | 3 Góra PAN, gm. Wieliszew |  |  | 287.7 |  |  |  | NIE | NIE | NIE | NIE | NIE | NIE | NIE | NIE | NIE | NIE | NIE | NIE | NIE | NIE |  | 11.07.2011 | TAK | NIE | NIE | NIE | NIE | NIE | NIE | NIE | NIE
8 | 8 |  | Tuczarnia | 102/2 | Góra | 3 Góra PAN, gm. Wieliszew |  |  | 423 |  |  |  | NIE | NIE | NIE | NIE | NIE | NIE | NIE | NIE | NIE | NIE | NIE | NIE | NIE | NIE |  | 11.07.2011 | TAK | NIE | NIE | NIE | NIE | NIE | NIE | NIE | NIE
9 | 9 | Tuczarnia nr 5 | Hala wychowu prosiąt | 102/2 | Góra | 3 Góra PAN, gm. Wieliszew |  |  | 423 |  |  |  | NIE | NIE | NIE | NIE | NIE | NIE | NIE | NIE | NIE | NIE | NIE | NIE | NIE | NIE |  | 11.07.2011 | TAK | NIE | NIE | NIE | NIE | NIE | NIE | NIE | NIE
10 | 29 |  | stodoła owczarni-wiata | 104/6 | Góra | 3 Góra PAN, gm. Wieliszew |  |  | 549 |  |  |  | NIE | NIE | NIE | NIE | NIE | NIE | NIE | NIE | NIE | NIE | NIE | NIE | NIE | NIE |  | 11.07.2011 | TAK | NIE | NIE | NIE | NIE | NIE | NIE | NIE | NIE
11 | 30 |  | budynek tryków | 104/6 | Góra | 3 Góra PAN, gm. Wieliszew |  |  | 328 |  |  |  | NIE | NIE | NIE | NIE | NIE | NIE | NIE | NIE | NIE | NIE | NIE | NIE | NIE | TAK |  | 11.07.2011 | TAK | NIE | NIE | NIE | NIE | NIE | NIE | NIE | NIE
12 | 31 |  | owczarnia z łącznikiem | 104/6 | Góra | 3 Góra PAN, gm. Wieliszew |  |  | 760 |  |  |  | NIE | NIE | NIE | NIE | NIE | NIE | NIE | NIE | NIE | NIE | NIE | NIE | NIE | TAK |  | 11.07.2011 | TAK | NIE | NIE | NIE | NIE | NIE | NIE | NIE | NIE
13 | 32 |  | budynek owczarni | 104/6 | Góra | 3 Góra PAN, gm. Wieliszew |  |  | 341 |  |  |  | NIE | NIE | NIE | NIE | NIE | NIE | NIE | NIE | NIE | NIE | NIE | NIE | NIE | TAK |  | 11.07.2011 | TAK | NIE | NIE | NIE | NIE | NIE | NIE | NIE | NIE
[37 empty] | RAZEM | 13
Note on E16: Ryszard Soszyński: poprzednio działka nr 104
Note on E17: Ryszard Soszyński: poprzednio działka nr 104
Note on E18: Ryszard Soszyński: poprzednio działka ne 104
Note on E19: Ryszard Soszyński: poprzednio działka nr 104

## 14_PAN_Oddxzial_w_Gdansku_2018
UŻYTKOWNIK: PAN ODDZIAŁ w GDAŃSKU KARTA PRZEGLĄDÓW ROCZNYCH I PIĘCIOLETNICH
Lp. | Nr porządkowy bazy | Nazwa wg książki obiektu | Budynek / lokal / budowla - nazwa/ nr ewidencyjny budynku | Nr działki | Miejscowość | Adres | Charakterystyka obiektu |  |  |  |  | Rok budowy | Instalacje 2017 rok | [14 empty] | Data założenia Książki Obiektu dd/mm/rrrr | PRZEGLĄDY ROCZNE |  |  | PRZEGLĄDY 5 LETNIE |  |  |  | PIECE Przegląd okresowy dwulertni | PIECE Przegląd okresowy czteroletni | UWAGI
[7 empty] | pc - powierzchnia całkowita [m2] | pu - powierzchnia użytkowa [m2] | pz - powierzchnia zabudowy [m2] | k - kubatura [m3] | pd - powierzchnia dachu [m2] |  | Instalacja zimnej wody | Instakcja ciepłej wody | Instalacja co | Kotłownia | Kanalizacja sanitarna | Kanalizacja deszczowa | Urządzenia służ. gosp. odpadami | Przewody spalinowe | Przewody dymowe | Przewody wentylacji grawit. | Instalacja wentylacji mech. | Instalacja gazowa | Instalacja elektryczna | Instalacja odgromowa | Inne |  | art. 62 ust. 1 pkt 1)a) b)- protokół sprawdzenie stanu technicznego … | art. 62 ust. 1. pkt 1)c) - protokół kontroli instalacji gazowych | art. 62 ust. 1 pkt 1)c) - protokół kontroli stanu technicznego przewodów kominowych (dymowych, spalinowych i wentylacyjnych) | art. 62 ust. 1 pkt 2) - protokół sprawdzenie stanu technicznego i przydatności do użytkowania obiektu budowlanego, estetyki obiektu oraz jego otoczenia | art. 62 ust. 1 pkt 2) - protokół badania instalacji elektrycznej w zakresie stanu sprawności połączeń, osprzętu, zabezpieczeń i środków ochrony od porażeń, oporności izolacji przewodów oraz uziemień instalacji i aparatów | art. 62 ust.1 pkt 2) - protokół stanu sprawności technicznej instalacji piorunochronowej w zakresie stanu sprawności połączeń, osprzętu, zabezpieczeń i środków ochorony od porażeń, opornosci izolacji przewodów oraz uziemień instalacji i aparatów | urządzenia chłodnicze
[35 empty] | protokół oceny efektywności energetycznej zastosowanych urzadzeń chłodniczych w systemach klimatyzacji, o mocy nominalnej większej niż 12 kW | protokół sprawdzenie stanu technicznego systemu ogrzewania, z uwzględnieniem efektywności energetycznej kotłów oraz dostosowania ich mocy do potrzeb użytkowych - dla kotłów opalanych paliwem ciekłym lub stałym o nominalnej mocy ponad 100 kW | protokół sprawdzenie stanu technicznegosystemu ogrzewania, z uwzględnieniem efektywności energetycznej kotłów oraz dostosowania ich mocy do potrzeb użytkowych - dla kotłów o nominalnej mocy cieplnej od 20 kW do 100 kW
[29 empty] | 2018 | 2018 | 2018 | 2018 | 2018 | 2018 | 2018 | 2018 | 2018
1 | 2 | 3 | 4 | 5 | 6 | 7 | 8 | 9 | 10 | 11 | 12 | 13 | 14 | 15 | 16 | 17 | 18 | 19 | 20 | 21 | 22 | 23 | 24 | 25 | 26 | 27 | 28 | 29 | 30 | 31 | 32 | 33 | 34 | 35 | 36 | 37 | 38 | 39
1 | 2 |  | 226101_1, M. Gdańsk (BUDYNEK GŁÓWNY) | 427 | GDAŃSK | JAŚKOWA DOLINA 31, 80-286 | b.d. | 1400 | 434 | 5600 | 600 | 1890 | TAK | TAK | TAK | TAK | TAK | TAK | TAK | TAK | TAK | TAK | NIE | TAK | TAK | TAK | TAK | 27.10.1997 | TAK | TAK | TAK | NIE | NIE | NIE | NIE | NIE | TAK | 2
2 | 3 |  | 226101_1, M.Gdańsk (OFICYNA) budynek pomocniczy | 427 | GDAŃSK | JAŚKOWA DOLINA 31, 80-286 | b.d. | 170 | 167 | 1207 | 200 | 1890 | TAK | TAK | TAK | NIE | TAK | TAK | TAK | NIE | NIE | TAK | NIE | NIE | TAK | NIE | NIE | 09.11.2009 | TAK | NIE | TAK | NIE | NIE | NIE | NIE | NIE | NIE
[37 empty] | RAZEM | 2
Note on AB7: Worwa Elżbieta: kotły na gaz 70 kW i 90 kW

## 15_PAN_JABLONNA_2018
UŻYTKOWNIK: PAN JABŁONNA KARTA PRZEGLĄDÓW ROCZNYCH I PIĘCIOLETNICH
Lp. | Nr porządkowy bazy | Nazwa wg książki obiektu | Budynek / lokal / budowla - nazwa/ nr ewidencyjny budynku | Nr działki | Miejscowość | Adres | Charakterystyka obiektu |  |  |  |  | Rok budowy | Instalacje 2017 rok | [14 empty] | Data założenia Książki Obiektu dd/mm/rrrr | PRZEGLĄDY ROCZNE |  |  | PRZEGLĄDY 5 LETNIE |  |  |  | PIECE Przegląd okresowy dwulertni | PIECE Przegląd okresowy czteroletni | UWAGI
[7 empty] | pc - powierzchnia całkowita [m2] | pu - powierzchnia użytkowa [m2] | pz - powierzchnia zabudowy [m2] | k - kubatura [m3] | pd - powierzchnia dachu [m2] |  | Instalacja zimnej wody | Instakcja ciepłej wody | Instalacja co | Kotłownia | Kanalizacja sanitarna | Kanalizacja deszczowa | Urządzenia służ. gosp. odpadami | Przewody spalinowe | Przewody dymowe | Przewody wentylacji grawit. | Instalacja wentylacji mech. | Instalacja gazowa | Instalacja elektryczna | Instalacja odgromowa | Inne |  | art. 62 ust. 1 pkt 1)a) b)- protokół sprawdzenie stanu technicznego … | art. 62 ust. 1. pkt 1)c) - protokół kontroli instalacji gazowych | art. 62 ust. 1 pkt 1)c) - protokół kontroli stanu technicznego przewodów kominowych (dymowych, spalinowych i wentylacyjnych) | art. 62 ust. 1 pkt 2) - protokół sprawdzenie stanu technicznego i przydatności do użytkowania obiektu budowlanego, estetyki obiektu oraz jego otoczenia | art. 62 ust. 1 pkt 2) - protokół badania instalacji elektrycznej w zakresie stanu sprawności połączeń, osprzętu, zabezpieczeń i środków ochrony od porażeń, oporności izolacji przewodów oraz uziemień instalacji i aparatów | art. 62 ust.1 pkt 2) - protokół stanu sprawności technicznej instalacji piorunochronowej w zakresie stanu sprawności połączeń, osprzętu, zabezpieczeń i środków ochorony od porażeń, opornosci izolacji przewodów oraz uziemień instalacji i aparatów | urządzenia chłodnicze
[35 empty] | protokół oceny efektywności energetycznej zastosowanych urzadzeń chłodniczych w systemach klimatyzacji, o mocy nominalnej większej niż 12 kW | protokół sprawdzenie stanu technicznego systemu ogrzewania, z uwzględnieniem efektywności energetycznej kotłów oraz dostosowania ich mocy do potrzeb użytkowych - dla kotłów opalanych paliwem ciekłym lub stałym o nominalnej mocy ponad 100 kW | protokół sprawdzenie stanu technicznegosystemu ogrzewania, z uwzględnieniem efektywności energetycznej kotłów oraz dostosowania ich mocy do potrzeb użytkowych - dla kotłów o nominalnej mocy cieplnej od 20 kW do 100 kW
[29 empty] | 2018 | 2018 | 2018 | 2018 | 2018 | 2018 | 2018 | 2018 | 2018
1 | 2 | 3 | 4 | 5 | 6 | 7 | 8 | 9 | 10 | 11 | 12 | 13 | 14 | 15 | 16 | 17 | 18 | 19 | 20 | 21 | 22 | 23 | 24 | 25 | 26 | 27 | 28 | 29 | 30 | 31 | 32 | 33 | 34 | 35 | 36 | 37 | 38 | 39
1 | 1 |  | stajnia przebudowana na biuro i mieszkania | 12/10 | Jabłonna | Instytucka 1 |  | 240 | 295 | 1550 |  | nieznany | NIE | NIE | NIE | NIE | NIE | NIE | NIE | NIE |  | NIE | NIE | NIE | NIE | NIE |  | 2010-03-01 | TAK | NIE | TAK | NIE | TAK | TAK | NIE | NIE | NIE
2 | 2 |  | prześwit bramowy | 12/10 | Jabłonna | Instytucka 1 |  | 28 | 28 | 172 |  | nieznany | NIE | NIE | NIE | NIE | NIE | NIE | NIE | NIE |  | NIE | NIE | NIE | NIE | NIE |  | 2010-03-01 | TAK | NIE | NIE | NIE | TAK | TAK | NIE | NIE | NIE
3 | 3 |  | segment skrajny warsztatów | 12/10 | Jabłonna | Instytucka 1 |  | 273.7 | 312.7 | 2033 |  | nieznany | NIE | NIE | NIE | NIE | NIE | NIE | NIE | NIE |  | NIE | NIE | NIE | NIE | NIE |  | 2010-03-01 | TAK | NIE | TAK | NIE | TAK | TAK | NIE | NIE | NIE
4 | 4 |  | segment garaży | 12/10 | Jabłonna | Instytucka 1 |  | 218.5 | 247.8 | 1611 |  | nieznany | NIE | NIE | NIE | NIE | NIE | NIE | NIE | NIE |  | NIE | NIE | NIE | NIE | NIE |  | 2010-03-01 | TAK | NIE | TAK | NIE | TAK | TAK | NIE | NIE | NIE
5 | 5 |  | segment stodoły | 12/10 | Jabłonna | Instytucka 1 |  | 302.3 | 348.7 | 2158 |  | nieznany | NIE | NIE | NIE | NIE | NIE | NIE | NIE | NIE |  | NIE | NIE | NIE | NIE | NIE |  | 2010-03-01 | TAK | NIE | NIE | NIE | TAK | TAK | NIE | NIE | NIE
6 | 6 |  | magazyn podręczny sprętu rolniczego | 12/10 | Jabłonna | Instytucka 1 |  | 30 | 30 | 66 |  | nieznany | NIE | NIE | NIE | NIE | NIE | NIE | NIE | NIE |  | NIE | NIE | NIE | NIE | NIE |  | 2010-03-01 | TAK | NIE | NIE | NIE | NIE | NIE | NIE | NIE | NIE
7 | 7 |  | budynek chlewni | 12/10 | Jabłonna | Instytucka 1 |  | 252 | 355.52 | 1849 |  | nieznany | NIE | NIE | NIE | NIE | NIE | NIE | NIE | NIE |  | NIE | NIE | NIE | NIE | NIE |  | 2010-03-01 | TAK | NIE | NIE | NIE | TAK | TAK | NIE | NIE | NIE
8 | 8 |  | obora | 12/10 | Jabłonna | Instytucka 1 |  | 596 | 785 | 3952 |  | nieznany | NIE | NIE | NIE | NIE | NIE | NIE | NIE | NIE |  | NIE | NIE | NIE | NIE | NIE |  | 2010-03-01 | TAK | NIE | TAK | NIE | TAK | TAK | NIE | NIE | NIE
9 | 9 |  | stajnia | 12/10 | Jabłonna | Instytucka 1 |  | 327 | 217 | 1378 |  | nieznany | NIE | NIE | NIE | NIE | NIE | NIE | NIE | NIE |  | NIE | NIE | NIE | NIE | NIE |  | 2010-03-01 | TAK | NIE | TAK | NIE | TAK | TAK | NIE | NIE | NIE
10 | 10 |  | magazyn zbożowy | 12/10 | Jabłonna | Instytucka 1 |  | 1043 | 366.12 | 3260 |  | nieznany | NIE | NIE | NIE | NIE | NIE | NIE | NIE | NIE |  | NIE | NIE | NIE | NIE | NIE |  | 2010-03-01 | TAK | NIE | NIE | NIE | TAK | TAK | NIE | NIE | NIE
11 | 11 |  | magazyn nawozow sztucznych | 12/10 | Jabłonna | Instytucka 1 |  | 90 | 138.2 | 486 |  | nieznany | NIE | NIE | NIE | NIE | NIE | NIE | NIE | NIE |  | NIE | NIE | NIE | NIE | NIE |  | 2010-03-01 | TAK | NIE | NIE | NIE | TAK | TAK | NIE | NIE | NIE
12 | 12 |  | magazyn na ciągniki | 12/10 | Jabłonna | Instytucka 1 |  | 70.2 | 81.22 | 284.3 |  | nieznany | NIE | NIE | NIE | NIE | NIE | NIE | NIE | NIE |  | NIE | NIE | NIE | NIE | NIE |  | 2010-03-01 | TAK | NIE | NIE | NIE | TAK | NIE | NIE | NIE | NIE
13 | 13 |  | wiata osłonieta na maszyny | 12/10 | Jabłonna | Instytucka 1 |  | 56.7 | 65 | 231 |  | nieznany | NIE | NIE | NIE | NIE | NIE | NIE | NIE | NIE |  | NIE | NIE | NIE | NIE | NIE |  | 2010-03-01 | TAK | NIE | NIE | NIE | TAK | NIE | NIE | NIE | NIE
14 | 14 |  | wiata na maszyny i narzędzia | 12/10 | Jabłonna | Instytucka 1 |  | 153 | 153 | 536 |  | nieznany | NIE | NIE | NIE | NIE | NIE | NIE | NIE | NIE |  | NIE | NIE | NIE | NIE | NIE |  | 2010-03-01 | TAK | NIE | NIE | NIE | TAK | NIE | NIE | NIE | NIE
15 | 15 |  | komórka murowana przy stacji paliw | 12/10 | Jabłonna | Instytucka 1 |  | 7.8 | 10.84 | 28.84 |  | nieznany | NIE | NIE | NIE | NIE | NIE | NIE | NIE | NIE |  | NIE | NIE | NIE | NIE | NIE |  | 2010-03-01 | TAK | NIE | NIE | NIE | NIE | NIE | NIE | NIE | NIE
16 | 16 |  | budynek gospodarczy-waga | 12/10 | Jabłonna | Instytucka 1 |  | 13.28 | 17.17 | 60 |  | nieznany | NIE | NIE | NIE | NIE | NIE | NIE | NIE | NIE |  | NIE | NIE | NIE | NIE | NIE |  | 2010-03-01 | TAK | NIE | NIE | NIE | TAK | NIE | NIE | NIE | NIE
17 | 17 |  | wiata na sprzęt | 12/10 | Jabłonna | Instytucka 1 |  | 471 | 471 | 1692 |  | nieznany | NIE | NIE | NIE | NIE | NIE | NIE | NIE | NIE |  | NIE | NIE | NIE | NIE | NIE |  | 2010-03-01 | TAK | NIE | NIE | NIE | NIE | NIE | NIE | NIE | NIE
18 | 18 |  | budynek agragatów prądotwórczych | 12/10 | Jabłonna | Instytucka 1 |  | 27 | 31.35 | 110 |  | nieznany | NIE | NIE | NIE | NIE | NIE | NIE | NIE | NIE |  | NIE | NIE | NIE | NIE | NIE |  | 2010-03-01 | TAK | NIE | NIE | NIE | TAK | NIE | NIE | NIE | NIE
19 | 19 |  | garaże | 12/10 | Jabłonna | Instytucka 1 | [5 empty] | nieznany | NIE | NIE | NIE | NIE | NIE | NIE | NIE | NIE |  | NIE | NIE | NIE | NIE | NIE |  | 01/12/2015 | TAK | NIE | NIE | NIE | NIE | NIE | NIE | NIE | NIE
20 | 20 |  | obiekt usługowy (były sklep GS) | 8/2 | Jabłonna | Modlińska 107A | [5 empty] | 1960 | TAK | TAK | NIE | NIE | TAK | NIE | NIE | TAK |  | TAK | NIE | NIE | TAK | NIE |  | 2000 rok | TAK | NIE | TAK | NIE | NIE | NIE | NIE | NIE | NIE
21 | 21 |  | budynek gospodarczy | 8/47 | Jabłonna | Instytucka 2 |  |  | 60 |  |  | nieznany | [15 empty] | brak | TAK | NIE | TAK | TAK | NIE | TAK | NIE | NIE | NIE

## 17_PAN_ODDZIAL_w_KRAKOWIE_2018
UŻYTKOWNIK: PAN ODDZIAŁ w Krakowie KARTA PRZEGLĄDÓW ROCZNYCH I PIĘCIOLETNICH
Lp. | Nr porządkowy bazy | Nazwa wg książki obiektu | Budynek / lokal / budowla - nazwa/ nr ewidencyjny budynku | Nr działki | Miejscowość | Adres | Charakterystyka obiektu |  |  |  |  | Rok budowy | Instalacje 2017 rok | [14 empty] | Data założenia Książki Obiektu dd/mm/rrrr | PRZEGLĄDY ROCZNE |  |  | PRZEGLĄDY 5 LETNIE |  |  |  | PIECE Przegląd okresowy dwulertni | PIECE Przegląd okresowy czteroletni | UWAGI
[7 empty] | pc - powierzchnia całkowita [m2] | pu - powierzchnia użytkowa [m2] | pz - powierzchnia zabudowy [m2] | k - kubatura [m3] | pd - powierzchnia dachu [m2] |  | Instalacja zimnej wody | Instakcja ciepłej wody | Instalacja co | Kotłownia | Kanalizacja sanitarna | Kanalizacja deszczowa | Urządzenia służ. gosp. odpadami | Przewody spalinowe | Przewody dymowe | Przewody wentylacji grawit. | Instalacja wentylacji mech. | Instalacja gazowa | Instalacja elektryczna | Instalacja odgromowa | Inne |  | art. 62 ust. 1 pkt 1)a) b)- protokół sprawdzenie stanu technicznego … | art. 62 ust. 1. pkt 1)c) - protokół kontroli instalacji gazowych | art. 62 ust. 1 pkt 1)c) - protokół kontroli stanu technicznego przewodów kominowych (dymowych, spalinowych i wentylacyjnych) | art. 62 ust. 1 pkt 2) - protokół sprawdzenie stanu technicznego i przydatności do użytkowania obiektu budowlanego, estetyki obiektu oraz jego otoczenia | art. 62 ust. 1 pkt 2) - protokół badania instalacji elektrycznej w zakresie stanu sprawności połączeń, osprzętu, zabezpieczeń i środków ochrony od porażeń, oporności izolacji przewodów oraz uziemień instalacji i aparatów | art. 62 ust.1 pkt 2) - protokół stanu sprawności technicznej instalacji piorunochronowej w zakresie stanu sprawności połączeń, osprzętu, zabezpieczeń i środków ochorony od porażeń, opornosci izolacji przewodów oraz uziemień instalacji i aparatów | urządzenia chłodnicze
[35 empty] | protokół oceny efektywności energetycznej zastosowanych urzadzeń chłodniczych w systemach klimatyzacji, o mocy nominalnej większej niż 12 kW | protokół sprawdzenie stanu technicznego systemu ogrzewania, z uwzględnieniem efektywności energetycznej kotłów oraz dostosowania ich mocy do potrzeb użytkowych - dla kotłów opalanych paliwem ciekłym lub stałym o nominalnej mocy ponad 100 kW | protokół sprawdzenie stanu technicznegosystemu ogrzewania, z uwzględnieniem efektywności energetycznej kotłów oraz dostosowania ich mocy do potrzeb użytkowych - dla kotłów o nominalnej mocy cieplnej od 20 kW do 100 kW
[29 empty] | 2018 | 2018 | 2018 | 2018 | 2018 | 2018 | 2018 | 2018 | 2018
1 | 2 | 3 | 4 | 5 | 6 | 7 | 8 | 9 | 10 | 11 | 12 | 13 | 14 | 15 | 16 | 17 | 18 | 19 | 20 | 21 | 22 | 23 | 24 | 25 | 26 | 27 | 28 | 29 | 30 | 31 | 32 | 33 | 34 | 35 | 36 | 37 | 38 | 39
1 | 1 |  | kamienica | 23/1 | Kraków | Św. Jana 28 |  | 606 | 173 | 3258 |  | XV wiek | TAK | TAK | TAK | NIE | TAK | TAK | TAK | NIE |  | TAK | NIE | NIE | TAK | TAK |  | 2005-10-17 | TAK | NIE | TAK | NIE | NIE | NIE | NIE | NIE | NIE

## 18_PAN_SZCZYRZYC_2018
UŻYTKOWNIK: PAN SZCZYRZYC KARTA PRZEGLĄDÓW ROCZNYCH I PIĘCIOLETNICH
Lp. | Nr porządkowy bazy | Nazwa wg książki obiektu | Budynek / lokal / budowla - nazwa/ nr ewidencyjny budynku | Nr działki | Miejscowość | Adres | Charakterystyka obiektu |  |  |  |  | Rok budowy | Instalacje 2017 rok | [14 empty] | Data założenia Książki Obiektu dd/mm/rrrr | PRZEGLĄDY ROCZNE |  |  | PRZEGLĄDY 5 LETNIE |  |  |  | PIECE Przegląd okresowy dwulertni | PIECE Przegląd okresowy czteroletni | UWAGI
[7 empty] | pc - powierzchnia całkowita [m2] | pu - powierzchnia użytkowa [m2] | pz - powierzchnia zabudowy [m2] | k - kubatura [m3] | pd - powierzchnia dachu [m2] |  | Instalacja zimnej wody | Instakcja ciepłej wody | Instalacja co | Kotłownia | Kanalizacja sanitarna | Kanalizacja deszczowa | Urządzenia służ. gosp. odpadami | Przewody spalinowe | Przewody dymowe | Przewody wentylacji grawit. | Instalacja wentylacji mech. | Instalacja gazowa | Instalacja elektryczna | Instalacja odgromowa | Inne |  | art. 62 ust. 1 pkt 1)a) b)- protokół sprawdzenie stanu technicznego … | art. 62 ust. 1. pkt 1)c) - protokół kontroli instalacji gazowych | art. 62 ust. 1 pkt 1)c) - protokół kontroli stanu technicznego przewodów kominowych (dymowych, spalinowych i wentylacyjnych) | art. 62 ust. 1 pkt 2) - protokół sprawdzenie stanu technicznego i przydatności do użytkowania obiektu budowlanego, estetyki obiektu oraz jego otoczenia | art. 62 ust. 1 pkt 2) - protokół badania instalacji elektrycznej w zakresie stanu sprawności połączeń, osprzętu, zabezpieczeń i środków ochrony od porażeń, oporności izolacji przewodów oraz uziemień instalacji i aparatów | art. 62 ust.1 pkt 2) - protokół stanu sprawności technicznej instalacji piorunochronowej w zakresie stanu sprawności połączeń, osprzętu, zabezpieczeń i środków ochorony od porażeń, opornosci izolacji przewodów oraz uziemień instalacji i aparatów | urządzenia chłodnicze
[35 empty] | protokół oceny efektywności energetycznej zastosowanych urzadzeń chłodniczych w systemach klimatyzacji, o mocy nominalnej większej niż 12 kW | protokół sprawdzenie stanu technicznego systemu ogrzewania, z uwzględnieniem efektywności energetycznej kotłów oraz dostosowania ich mocy do potrzeb użytkowych - dla kotłów opalanych paliwem ciekłym lub stałym o nominalnej mocy ponad 100 kW | protokół sprawdzenie stanu technicznegosystemu ogrzewania, z uwzględnieniem efektywności energetycznej kotłów oraz dostosowania ich mocy do potrzeb użytkowych - dla kotłów o nominalnej mocy cieplnej od 20 kW do 100 kW
[29 empty] | 2018 | 2018 | 2018 | 2018 | 2018 | 2018 | 2018 | 2018 | 2018
1 | 2 | 3 | 4 | 5 | 6 | 7 | 8 | 9 | 10 | 11 | 12 | 13 | 14 | 15 | 16 | 17 | 18 | 19 | 20 | 21 | 22 | 23 | 24 | 25 | 26 | 27 | 28 | 29 | 30 | 31 | 32 | 33 | 34 | 35 | 36 | 37 | 38 | 39
1 | 1 |  | budynek "przechowalnia owoców" | 225 | Szczyrzyc | Szczyrzyc | [5 empty] | ok. 1965 | TAK | NIE | NIE | NIE | NIE | TAK | NIE | NIE |  | TAK | NIE | NIE | TAK | TAK |  | brak | TAK | NIE | TAK | NIE | NIE | NIE | NIE | NIE | NIE

## 19_PAN_Oddzial_Wroclaw_2018
UŻYTKOWNIK: PAN ODDZIAŁ we WROCŁAWIU KARTA PRZEGLĄDÓW ROCZNYCH I PIĘCIOLETNICH
Lp. | Nr porządkowy bazy | Nazwa wg książki obiektu | Budynek / lokal / budowla - nazwa/ nr ewidencyjny budynku | Nr działki | Miejscowość | Adres | Charakterystyka obiektu |  |  |  |  | Rok budowy | Instalacje 2017 rok | [14 empty] | Data założenia Książki Obiektu dd/mm/rrrr | PRZEGLĄDY ROCZNE |  |  | PRZEGLĄDY 5 LETNIE |  |  |  | PIECE Przegląd okresowy dwulertni | PIECE Przegląd okresowy czteroletni | UWAGI
[7 empty] | pc - powierzchnia całkowita [m2] | pu - powierzchnia użytkowa [m2] | pz - powierzchnia zabudowy [m2] | k - kubatura [m3] | pd - powierzchnia dachu [m2] |  | Instalacja zimnej wody | Instakcja ciepłej wody | Instalacja co | Kotłownia | Kanalizacja sanitarna | Kanalizacja deszczowa | Urządzenia służ. gosp. odpadami | Przewody spalinowe | Przewody dymowe | Przewody wentylacji grawit. | Instalacja wentylacji mech. | Instalacja gazowa | Instalacja elektryczna | Instalacja odgromowa | Inne |  | art. 62 ust. 1 pkt 1)a) b)- protokół sprawdzenie stanu technicznego … | art. 62 ust. 1. pkt 1)c) - protokół kontroli instalacji gazowych | art. 62 ust. 1 pkt 1)c) - protokół kontroli stanu technicznego przewodów kominowych (dymowych, spalinowych i wentylacyjnych) | art. 62 ust. 1 pkt 2) - protokół sprawdzenie stanu technicznego i przydatności do użytkowania obiektu budowlanego, estetyki obiektu oraz jego otoczenia | art. 62 ust. 1 pkt 2) - protokół badania instalacji elektrycznej w zakresie stanu sprawności połączeń, osprzętu, zabezpieczeń i środków ochrony od porażeń, oporności izolacji przewodów oraz uziemień instalacji i aparatów | art. 62 ust.1 pkt 2) - protokół stanu sprawności technicznej instalacji piorunochronowej w zakresie stanu sprawności połączeń, osprzętu, zabezpieczeń i środków ochorony od porażeń, opornosci izolacji przewodów oraz uziemień instalacji i aparatów | urządzenia chłodnicze
[35 empty] | protokół oceny efektywności energetycznej zastosowanych urzadzeń chłodniczych w systemach klimatyzacji, o mocy nominalnej większej niż 12 kW | protokół sprawdzenie stanu technicznego systemu ogrzewania, z uwzględnieniem efektywności energetycznej kotłów oraz dostosowania ich mocy do potrzeb użytkowych - dla kotłów opalanych paliwem ciekłym lub stałym o nominalnej mocy ponad 100 kW | protokół sprawdzenie stanu technicznegosystemu ogrzewania, z uwzględnieniem efektywności energetycznej kotłów oraz dostosowania ich mocy do potrzeb użytkowych - dla kotłów o nominalnej mocy cieplnej od 20 kW do 100 kW
[29 empty] | 2018 | 2018 | 2018 | 2018 | 2018 | 2018 | 2018 | 2018 | 2018
1 | 2 | 3 | 4 | 5 | 6 | 7 | 8 | 9 | 10 | 11 | 12 | 13 | 14 | 15 | 16 | 17 | 18 | 19 | 20 | 21 | 22 | 23 | 24 | 25 | 26 | 27 | 28 | 29 | 30 | 31 | 32 | 33 | 34 | 35 | 36 | 37 | 38 | 39
1 | 1 |  | budynek biurowy w książce obiektu; (kamienica zabytkowa) | 13, 14, 15 | Wrocław | ul. Podwale 75, 50-449 Wrocław | 2300 | 1800 | 584 | 13672 | 584 | 1900 | TAK | TAK | TAK | NIE | TAK | TAK | TAK | NIE | NIE | TAK | NIE | NIE | TAK | TAK | NIE | 04.03.1998 | TAK | NIE | TAK | NIE | NIE | NIE | NIE | NIE | NIE | 1
[37 empty] | RAZEM | 1

## 20_PAN_Warszawa_2018
UŻYTKOWNIK: PAN WARSZAWA KARTA PRZEGLĄDÓW ROCZNYCH I PIĘCIOLETNICH
PAN WARSZAWA
Lp. | Nr porządkowy bazy | Nazwa wg książki obiektu | Budynek / lokal / budowla - nazwa/ nr ewidencyjny budynku | Nr działki | Miejscowość | Adres | Charakterystyka obiektu |  |  |  |  | Rok budowy | Instalacje | [19 empty] | Data założenia Książki Obiektu dd/mm/rrrr | PRZEGLĄDY ROCZNE |  |  | PRZEGLĄDY 5 LETNIE |  |  |  | PIECE Przegląd okresowy dwulertni | PIECE Przegląd okresowy czteroletni | UWAGI
[7 empty] | pc - powierzchnia całkowita [m2] | pu - powierzchnia użytkowa [m2] | pz - powierzchnia zabudowy [m2] | k - kubatura [m3] | pd - powierzchnia dachu [m2] |  | Instalacja zimnej wody | Instakcja ciepłej wody | Instalacja co | Kotłownia | Węzeł ciepłowniczy | Kanalizacja sanitarna | Kanalizacja deszczowa | Urządzenia służ. gosp. odpadami | Przewody spalinowe | Przewody dymowe | Przewody wentylacji grawit. | Instalacja wentylacji mech. | Instalacja gazowa | Instalacja elektryczna | Instalacja odgromowa | Inne -hydrant p.poż wewnętrzny | Inne - teleinformatyczna | Inne - monitoringu p.poż | Inne - alarmu włamania | Inne - TV dozoru |  | art. 62 ust. 1 pkt 1)a) b)- protokół sprawdzenie stanu technicznego … | art. 62 ust. 1. pkt 1)c) - protokół kontroli instalacji gazowych | art. 62 ust. 1 pkt 1)c) - protokół kontroli stanu technicznego przewodów kominowych (dymowych, spalinowych i wentylacyjnych) | art. 62 ust. 1 pkt 2) - protokół sprawdzenie stanu technicznego i przydatności do użytkowania obiektu budowlanego, estetyki obiektu oraz jego otoczenia | art. 62 ust. 1 pkt 2) - protokół badania instalacji elektrycznej w zakresie stanu sprawności połączeń, osprzętu, zabezpieczeń i środków ochrony od porażeń, oporności izolacji przewodów oraz uziemień instalacji i aparatów | art. 62 ust.1 pkt 2) - protokół stanu sprawności technicznej instalacji piorunochronowej w zakresie stanu sprawności połączeń, osprzętu, zabezpieczeń i środków ochorony od porażeń, opornosci izolacji przewodów oraz uziemień instalacji i aparatów | urządzenia chłodnicze
[40 empty] | protokół oceny efektywności energetycznej zastosowanych urzadzeń chłodniczych w systemach klimatyzacji, o mocy nominalnej większej niż 12 kW | protokół sprawdzenie stanu technicznego systemu ogrzewania, z uwzględnieniem efektywności energetycznej kotłów oraz dostosowania ich mocy do potrzeb użytkowych - dla kotłów opalanych paliwem ciekłym lub stałym o nominalnej mocy ponad 100 kW | protokół sprawdzenie stanu technicznegosystemu ogrzewania, z uwzględnieniem efektywności energetycznej kotłów oraz dostosowania ich mocy do potrzeb użytkowych - dla kotłów o nominalnej mocy cieplnej od 20 kW do 100 kW
[34 empty] | 2018 | 2018 | 2018 | 2018 | 2018 | 2018 | 2018 | 2018 | 2018
1 | 2 | 3 | 4 | 5 | 6 | 7 | 8 | 9 | 10 | 11 | 12 | 13 | 14 | 15 | 16 | 17 | 18 | 19 | 20 | 21 | 22 | 23 | 24 | 25 | 26 | 27 | 28 | 29 | 30 | 31 | 32 | 33 | 34 | 35 | 36 | 37 | 38 | 39 | 40 | 41 | 42 | 43 | 44
1 | 1 |  | Pałac | 17/1 | Warszawa | Dworkowa 3 | 1468.2 | 1120 | 377 | 6103 |  | 1940 | TAK | TAK | TAK | [10 empty] | TAK | [7 empty] | TAK | TAK | TAK | TAK | TAK | TAK | TAK | NIE | NIE | 1
[42 empty] | RAZEM | 1